## 负荷预测信息(2025-05-17)
类型 | 通道名称 | 00:00 | 00:15 | 00:30 | 00:45 | 01:00 | 01:15 | 01:30 | 01:45 | 02:00 | 02:15 | 02:30 | 02:45 | 03:00 | 03:15 | 03:30 | 03:45 | 04:00 | 04:15 | 04:30 | 04:45 | 05:00 | 05:15 | 05:30 | 05:45 | 06:00 | 06:15 | 06:30 | 06:45 | 07:00 | 07:15 | 07:30 | 07:45 | 08:00 | 08:15 | 08:30 | 08:45 | 09:00 | 09:15 | 09:30 | 09:45 | 10:00 | 10:15 | 10:30 | 10:45 | 11:00 | 11:15 | 11:30 | 11:45 | 12:00 | 12:15 | 12:30 | 12:45 | 13:00 | 13:15 | 13:30 | 13:45 | 14:00 | 14:15 | 14:30 | 14:45 | 15:00 | 15:15 | 15:30 | 15:45 | 16:00 | 16:15 | 16:30 | 16:45 | 17:00 | 17:15 | 17:30 | 17:45 | 18:00 | 18:15 | 18:30 | 18:45 | 19:00 | 19:15 | 19:30 | 19:45 | 20:00 | 20:15 | 20:30 | 20:45 | 21:00 | 21:15 | 21:30 | 21:45 | 22:00 | 22:15 | 22:30 | 22:45 | 23:00 | 23:15 | 23:30 | 23:45
预测 | 统调负荷(MW) | 92215 | 98845 | 98200 | 96635 | 94995 | 93750 | 92205 | 90935 | 90155 | 89180 | 88090 | 87030 | 86240 | 85665 | 84720 | 83670 | 83305 | 82675 | 82085 | 81635 | 81000 | 81060 | 81010 | 81245 | 81570 | 82265 | 82775 | 83090 | 83370 | 83935 | 84160 | 84895 | 86195 | 88620 | 89695 | 90425 | 91385 | 92460 | 92855 | 93365 | 93365 | 92630 | 92685 | 92970 | 93135 | 93530 | 92800 | 90370 | 86365 | 87830 | 87325 | 87095 | 87095 | 88280 | 89920 | 92120 | 91725 | 91050 | 90935 | 91385 | 91670 | 92345 | 92855 | 93925 | 95000 | 96580 | 97765 | 98895 | 100135 | 101325 | 100365 | 99800 | 99460 | 100025 | 100370 | 101715 | 103560 | 106955 | 107000 | 106920 | 106210 | 106400 | 106370 | 106325 | 105885 | 104970 | 103950 | 102770 | 101425 | 99890 | 97735 | 95585 | 93500 | 91210 | 89530 | 87245
预测 | 省内A类电源(MW) | 18868.3 | 18004.2 | 19130.4 | 19294.9 | 19689.4 | 18876.7 | 18585.4 | 18317.3 | 18384.8 | 18157.2 | 17655 | 17457.6 | 16989.8 | 16822.4 | 16353.9 | 16511.8 | 16718 | 16850.5 | 16972.8 | 17077.7 | 17172.4 | 17213.1 | 17281.7 | 17934.5 | 18343.2 | 18690.5 | 19069.8 | 19544.7 | 18635.9 | 18324.3 | 18386.5 | 18440.6 | 18979.7 | 20606.2 | 22210 | 22488.9 | 22926.7 | 23824.3 | 23792.2 | 23673.7 | 23676.6 | 23058.2 | 22701.9 | 22701.8 | 22397.6 | 22063 | 21659.4 | 20302.3 | 19417.3 | 18630.6 | 18831.1 | 18727.2 | 18591.4 | 18899.3 | 19394.6 | 20198.1 | 20034.6 | 19933.9 | 19681.2 | 19575.4 | 19460.3 | 19586 | 19796.6 | 19661.6 | 19603.2 | 19637.3 | 19849.1 | 20808.4 | 21632.6 | 22024.4 | 22117.8 | 21715.2 | 21625.6 | 21707.4 | 21957.9 | 21945.5 | 22495.9 | 22492.1 | 22495.2 | 22587.4 | 22569.7 | 22571.4 | 22421.9 | 22328 | 21772 | 20921 | 20908 | 20439.7 | 20150.4 | 19840.6 | 18918.8 | 18312.3 | 17999.2 | 17965.2 | 16989.4 | 16645.3
预测 | 省内B类电源(MW) | 46766.605 | 54116.904 | 52232.704 | 50520.205 | 48880.574 | 48472.674 | 47218.773 | 46180.874 | 45987.647 | 45266.048 | 44662.447 | 43814.647 | 43532.606 | 43109.806 | 42653.506 | 41408.406 | 40817.205 | 40047.706 | 39353.605 | 38825.706 | 38008.975 | 38058.475 | 37980.676 | 37621.876 | 37434.218 | 37764.918 | 37789.817 | 37516.918 | 35270.035 | 35921.834 | 35927.634 | 36389.534 | 35271.725 | 36011.424 | 35334.625 | 35640.724 | 33907.893 | 33907.294 | 34195.394 | 34683.093 | 34235.056 | 34000.858 | 34313.957 | 34472.056 | 34384.276 | 34986.676 | 34592.475 | 33463.375 | 36895.621 | 39123.122 | 38441.821 | 38351.721 | 38681.762 | 39633.062 | 40829.763 | 42307.263 | 36767.679 | 36327.38 | 36605.279 | 37300.88 | 37495.719 | 38188.818 | 38680.418 | 40070.418 | 41626.338 | 43359.438 | 44531.638 | 44925.338 | 44141.876 | 45198.077 | 44371.676 | 44376.276 | 44320.51 | 44971.909 | 45193.41 | 46685.811 | 48539.205 | 51986.805 | 52064.905 | 51879.706 | 51473.083 | 51677.382 | 51812.882 | 51871.783 | 54425.478 | 54401.477 | 53405.677 | 52703.978 | 53574.969 | 52408.769 | 51222.569 | 49719.069 | 49488.228 | 47359.229 | 46692.229 | 44781.328
预测 | 地方电源出力(MW) | 9707 | 9851 | 9964 | 9947 | 9953 | 9929 | 9929 | 9965 | 10010 | 9984 | 10000 | 9985 | 10018 | 10033 | 10013 | 10050 | 10070 | 10077 | 10059 | 10032 | 10052 | 10022 | 9981 | 9922 | 9953 | 9970 | 10076 | 10189 | 10403 | 10628 | 10785 | 11004 | 11156 | 11337 | 11485 | 11630 | 11717 | 11895 | 12034 | 12175 | 12290 | 12408 | 12506 | 12633 | 12710 | 12837 | 12905 | 12961 | 12996 | 13020 | 12996 | 12960 | 12904 | 12830 | 12778 | 12697 | 12562 | 12428 | 12288 | 12148 | 12015 | 11871 | 11679 | 11494 | 11287 | 11100 | 10901 | 10678 | 10474 | 10216 | 9989 | 9822 | 9595 | 9427 | 9300 | 9165 | 9088 | 9039 | 9003 | 9016 | 9002 | 8986 | 8970 | 8960 | 8915 | 8875 | 8864 | 8854 | 8829 | 8770 | 8723 | 8683 | 8543 | 8416 | 8379 | 8349
预测 | 西电东送电力(MW) | 17698.132 | 17698.132 | 17698.132 | 17698.132 | 17297.063 | 17297.063 | 17297.063 | 17297.063 | 16597.789 | 16597.789 | 16597.789 | 16597.789 | 16524.831 | 16524.831 | 16524.831 | 16524.831 | 16524.831 | 16524.831 | 16524.831 | 16524.831 | 16591.661 | 16591.661 | 16591.661 | 16591.661 | 16664.619 | 16664.619 | 16664.619 | 16664.619 | 19886.102 | 19886.102 | 19886.102 | 19886.102 | 21612.612 | 21612.612 | 21612.612 | 21612.612 | 23780.443 | 23780.443 | 23780.443 | 23780.443 | 24110.38 | 24110.38 | 24110.38 | 24110.38 | 24590.361 | 24590.361 | 24590.361 | 24590.361 | 18003.315 | 18003.315 | 18003.315 | 18003.315 | 17864.874 | 17864.874 | 17864.874 | 17864.874 | 23307.757 | 23307.757 | 23307.757 | 23307.757 | 23646.218 | 23646.218 | 23646.218 | 23646.218 | 23430.499 | 23430.499 | 23430.499 | 23430.499 | 24833.76 | 24833.76 | 24833.76 | 24833.76 | 24865.927 | 24865.927 | 24865.927 | 24865.927 | 24384.131 | 24384.131 | 24384.131 | 24384.131 | 24112.455 | 24112.455 | 24112.455 | 24112.455 | 21719.559 | 21719.559 | 21719.559 | 21719.559 | 19817.868 | 19817.868 | 19817.868 | 19817.868 | 18416.608 | 18416.608 | 18416.608 | 18416.608
预测 | 粤港联络线(MW) | -825.037 | -825.236 | -825.236 | -825.237 | -825.037 | -825.437 | -825.236 | -825.237 | -825.236 | -825.037 | -825.236 | -825.036 | -825.237 | -825.037 | -825.237 | -825.037 | -825.036 | -825.037 | -825.236 | -825.237 | -825.036 | -825.236 | -825.037 | -825.037 | -825.037 | -825.037 | -825.236 | -825.237 | -825.037 | -825.236 | -825.236 | -825.236 | -825.037 | -947.236 | -947.237 | -947.236 | -947.036 | -947.037 | -947.037 | -947.236 | -947.036 | -947.438 | -947.237 | -947.236 | -947.237 | -947.037 | -947.236 | -947.036 | -947.236 | -947.037 | -947.236 | -947.236 | -947.036 | -947.236 | -947.237 | -947.237 | -947.036 | -947.037 | -947.236 | -947.037 | -947.237 | -947.036 | -947.236 | -947.236 | -947.037 | -947.237 | -947.237 | -947.237 | -947.236 | -947.237 | -947.236 | -947.236 | -947.037 | -947.236 | -947.237 | -947.238 | -947.236 | -947.036 | -947.236 | -947.237 | -947.238 | -947.237 | -947.237 | -947.238 | -947.037 | -947.036 | -947.236 | -947.237 | -947.237 | -947.237 | -947.237 | -947.237 | -947.036 | -947.037 | -947.237 | -947.236

## 地方电预测信息(2025-05-17)
类型 | 通道名称 | 00:00 | 00:15 | 00:30 | 00:45 | 01:00 | 01:15 | 01:30 | 01:45 | 02:00 | 02:15 | 02:30 | 02:45 | 03:00 | 03:15 | 03:30 | 03:45 | 04:00 | 04:15 | 04:30 | 04:45 | 05:00 | 05:15 | 05:30 | 05:45 | 06:00 | 06:15 | 06:30 | 06:45 | 07:00 | 07:15 | 07:30 | 07:45 | 08:00 | 08:15 | 08:30 | 08:45 | 09:00 | 09:15 | 09:30 | 09:45 | 10:00 | 10:15 | 10:30 | 10:45 | 11:00 | 11:15 | 11:30 | 11:45 | 12:00 | 12:15 | 12:30 | 12:45 | 13:00 | 13:15 | 13:30 | 13:45 | 14:00 | 14:15 | 14:30 | 14:45 | 15:00 | 15:15 | 15:30 | 15:45 | 16:00 | 16:15 | 16:30 | 16:45 | 17:00 | 17:15 | 17:30 | 17:45 | 18:00 | 18:15 | 18:30 | 18:45 | 19:00 | 19:15 | 19:30 | 19:45 | 20:00 | 20:15 | 20:30 | 20:45 | 21:00 | 21:15 | 21:30 | 21:45 | 22:00 | 22:15 | 22:30 | 22:45 | 23:00 | 23:15 | 23:30 | 23:45
预测 | 风电(MW) | 698 | 619 | 622 | 626 | 629 | 632 | 634 | 636 | 639 | 638 | 635 | 633 | 632 | 629 | 627 | 624 | 623 | 619 | 615 | 612 | 609 | 603 | 599 | 594 | 587 | 577 | 565 | 553 | 542 | 527 | 513 | 498 | 482 | 471 | 461 | 450 | 438 | 426 | 413 | 401 | 389 | 381 | 375 | 369 | 364 | 362 | 363 | 363 | 365 | 369 | 374 | 382 | 389 | 397 | 403 | 410 | 419 | 424 | 429 | 435 | 440 | 446 | 451 | 457 | 464 | 470 | 475 | 480 | 485 | 488 | 492 | 496 | 500 | 507 | 514 | 521 | 530 | 541 | 552 | 564 | 576 | 582 | 590 | 597 | 601 | 609 | 617 | 625 | 633 | 641 | 650 | 660 | 667 | 674 | 680 | 688
预测 | 光伏(MW) | 2 | 2 | 2 | 2 | 2 | 2 | 2 | 2 | 2 | 2 | 2 | 2 | 2 | 2 | 2 | 2 | 2 | 2 | 2 | 2 | 2 | 2 | 3 | 15 | 69 | 118 | 209 | 315 | 447 | 597 | 771 | 967 | 1163 | 1331 | 1510 | 1697 | 1853 | 2012 | 2154 | 2304 | 2440 | 2576 | 2684 | 2783 | 2846 | 2898 | 2954 | 2987 | 3009 | 3023 | 3010 | 2993 | 2960 | 2927 | 2882 | 2828 | 2767 | 2669 | 2571 | 2460 | 2348 | 2212 | 2066 | 1920 | 1766 | 1609 | 1453 | 1273 | 1115 | 946 | 781 | 613 | 464 | 330 | 215 | 136 | 30 | 5 | 3 | 2 | 2 | 2 | 2 | 2 | 2 | 2 | 2 | 2 | 2 | 2 | 2 | 2 | 2 | 2 | 2 | 2
预测 | 火电(MW) | 4172 | 4172 | 4171 | 4172 | 4173 | 4173 | 4174 | 4172 | 4169 | 4171 | 4172 | 4171 | 4172 | 4170 | 4173 | 4172 | 4171 | 4169 | 4171 | 4173 | 4174 | 4174 | 4175 | 4170 | 4172 | 4172 | 4172 | 4174 | 4173 | 4174 | 4177 | 4172 | 4160 | 4162 | 4157 | 4156 | 4161 | 4177 | 4179 | 4179 | 4178 | 4174 | 4174 | 4175 | 4175 | 4176 | 4176 | 4174 | 4176 | 4175 | 4175 | 4176 | 4175 | 4175 | 4173 | 4172 | 4173 | 4173 | 4173 | 4174 | 4173 | 4171 | 4171 | 4173 | 4173 | 4173 | 4174 | 4173 | 4178 | 4178 | 4179 | 4178 | 4182 | 4181 | 4181 | 4182 | 4182 | 4184 | 4184 | 4189 | 4192 | 4190 | 4189 | 4188 | 4191 | 4188 | 4184 | 4183 | 4183 | 4184 | 4183 | 4183 | 4184 | 4186 | 4184 | 4179
预测 | 水电(MW) | 1617 | 1614 | 1676 | 1626 | 1623 | 1567 | 1536 | 1568 | 1614 | 1547 | 1538 | 1477 | 1488 | 1466 | 1399 | 1419 | 1415 | 1407 | 1378 | 1335 | 1366 | 1332 | 1287 | 1200 | 1212 | 1215 | 1296 | 1355 | 1494 | 1859 | 1930 | 1987 | 2023 | 2130 | 2143 | 2152 | 2181 | 2227 | 2241 | 2239 | 2251 | 2300 | 2271 | 2286 | 2295 | 2227 | 2228 | 2248 | 2268 | 2241 | 2221 | 2225 | 2209 | 2213 | 2239 | 2187 | 2140 | 2116 | 2117 | 2116 | 2078 | 2095 | 2125 | 2149 | 2131 | 2128 | 2111 | 2050 | 2092 | 2110 | 2130 | 2114 | 2111 | 2122 | 2114 | 2117 | 2119 | 2087 | 2131 | 2183 | 2117 | 2117 | 2111 | 2127 | 2104 | 2090 | 2081 | 2084 | 2022 | 2002 | 1979 | 1956 | 1786 | 1488 | 1469 | 1437

## 西电东送各通道预测信息(2025-05-17)
类型 | 通道名称 | 00:00 | 00:15 | 00:30 | 00:45 | 01:00 | 01:15 | 01:30 | 01:45 | 02:00 | 02:15 | 02:30 | 02:45 | 03:00 | 03:15 | 03:30 | 03:45 | 04:00 | 04:15 | 04:30 | 04:45 | 05:00 | 05:15 | 05:30 | 05:45 | 06:00 | 06:15 | 06:30 | 06:45 | 07:00 | 07:15 | 07:30 | 07:45 | 08:00 | 08:15 | 08:30 | 08:45 | 09:00 | 09:15 | 09:30 | 09:45 | 10:00 | 10:15 | 10:30 | 10:45 | 11:00 | 11:15 | 11:30 | 11:45 | 12:00 | 12:15 | 12:30 | 12:45 | 13:00 | 13:15 | 13:30 | 13:45 | 14:00 | 14:15 | 14:30 | 14:45 | 15:00 | 15:15 | 15:30 | 15:45 | 16:00 | 16:15 | 16:30 | 16:45 | 17:00 | 17:15 | 17:30 | 17:45 | 18:00 | 18:15 | 18:30 | 18:45 | 19:00 | 19:15 | 19:30 | 19:45 | 20:00 | 20:15 | 20:30 | 20:45 | 21:00 | 21:15 | 21:30 | 21:45 | 22:00 | 22:15 | 22:30 | 22:45 | 23:00 | 23:15 | 23:30 | 23:45

## 发电总出力预测信息(2025-05-17)
类型 | 00:00 | 00:15 | 00:30 | 00:45 | 01:00 | 01:15 | 01:30 | 01:45 | 02:00 | 02:15 | 02:30 | 02:45 | 03:00 | 03:15 | 03:30 | 03:45 | 04:00 | 04:15 | 04:30 | 04:45 | 05:00 | 05:15 | 05:30 | 05:45 | 06:00 | 06:15 | 06:30 | 06:45 | 07:00 | 07:15 | 07:30 | 07:45 | 08:00 | 08:15 | 08:30 | 08:45 | 09:00 | 09:15 | 09:30 | 09:45 | 10:00 | 10:15 | 10:30 | 10:45 | 11:00 | 11:15 | 11:30 | 11:45 | 12:00 | 12:15 | 12:30 | 12:45 | 13:00 | 13:15 | 13:30 | 13:45 | 14:00 | 14:15 | 14:30 | 14:45 | 15:00 | 15:15 | 15:30 | 15:45 | 16:00 | 16:15 | 16:30 | 16:45 | 17:00 | 17:15 | 17:30 | 17:45 | 18:00 | 18:15 | 18:30 | 18:45 | 19:00 | 19:15 | 19:30 | 19:45 | 20:00 | 20:15 | 20:30 | 20:45 | 21:00 | 21:15 | 21:30 | 21:45 | 22:00 | 22:15 | 22:30 | 22:45 | 23:00 | 23:15 | 23:30 | 23:45
发电总出力(MW) | 86419 | 87555 | 87603 | 87392 | 86559 | 85819 | 85463 | 84816 | 84092 | 83349 | 82331 | 81254 | 81102 | 81144 | 80984 | 80478 | 80910 | 80721 | 80984 | 81062 | 80556 | 80880 | 81012 | 80822 | 80729 | 80835 | 80920 | 81843 | 82418 | 82925 | 83178 | 84144 | 84872 | 84918 | 86650 | 86739 | 88502 | 89163 | 90599 | 90728 | 90770 | 90051 | 89543 | 88919 | 89231 | 88673 | 87807 | 85508 | 81489 | 81188 | 81125 | 81984 | 81648 | 83431 | 82591 | 85569 | 85016 | 84120 | 84910 | 85801 | 87209 | 88065 | 88319 | 88556 | 89569 | 90275 | 91057 | 91722 | 92668 | 93459 | 93221 | 93394 | 93470 | 93955 | 94169 | 94573 | 95020 | 96052 | 95928 | 95951 | 96565 | 96454 | 95401 | 94901 | 94196 | 93798 | 93301 | 93734 | 93241 | 93335 | 92571 | 92142 | 91018 | 90968 | 89861 | 89194

## 现货新能源总出力(2025-05-17)
类型 | 00:00 | 00:15 | 00:30 | 00:45 | 01:00 | 01:15 | 01:30 | 01:45 | 02:00 | 02:15 | 02:30 | 02:45 | 03:00 | 03:15 | 03:30 | 03:45 | 04:00 | 04:15 | 04:30 | 04:45 | 05:00 | 05:15 | 05:30 | 05:45 | 06:00 | 06:15 | 06:30 | 06:45 | 07:00 | 07:15 | 07:30 | 07:45 | 08:00 | 08:15 | 08:30 | 08:45 | 09:00 | 09:15 | 09:30 | 09:45 | 10:00 | 10:15 | 10:30 | 10:45 | 11:00 | 11:15 | 11:30 | 11:45 | 12:00 | 12:15 | 12:30 | 12:45 | 13:00 | 13:15 | 13:30 | 13:45 | 14:00 | 14:15 | 14:30 | 14:45 | 15:00 | 15:15 | 15:30 | 15:45 | 16:00 | 16:15 | 16:30 | 16:45 | 17:00 | 17:15 | 17:30 | 17:45 | 18:00 | 18:15 | 18:30 | 18:45 | 19:00 | 19:15 | 19:30 | 19:45 | 20:00 | 20:15 | 20:30 | 20:45 | 21:00 | 21:15 | 21:30 | 21:45 | 22:00 | 22:15 | 22:30 | 22:45 | 23:00 | 23:15 | 23:30 | 23:45
D日(MW) | 594.7600 | 396.2100 | 398.9700 | 401.5500 | 417.3100 | 421.1200 | 420.1800 | 418.7900 | 422.1700 | 428.9600 | 427.8100 | 426.0900 | 443.0100 | 438.3500 | 433.7100 | 429.6500 | 424.6600 | 423.0500 | 420.9200 | 419.1500 | 419.3000 | 413.4300 | 407.8200 | 416.4600 | 443.9400 | 473.2200 | 525.9500 | 593.4500 | 679.2300 | 777.0100 | 899.6300 | 1024.8000 | 1162.8000 | 1308.1600 | 1440.9700 | 1576.5100 | 1704.7000 | 1831.0900 | 1957.6300 | 2068.1400 | 2205.6200 | 2347.7600 | 2424.5700 | 2482.6100 | 2530.0500 | 2555.4000 | 2593.2900 | 2612.8700 | 2654.1200 | 2650.1600 | 2662.6300 | 2674.5700 | 2673.2500 | 2676.3300 | 2661.1400 | 2625.4400 | 2561.6500 | 2493.4100 | 2428.1100 | 2363.4900 | 2305.2700 | 2184.6900 | 2097.4300 | 2011.6800 | 1898.2400 | 1796.9700 | 1698.2300 | 1596.4200 | 1477.2700 | 1368.0700 | 1266.8300 | 1163.6800 | 1081.6300 | 1004.5500 | 946.7200 | 907.8200 | 823.8300 | 783.8100 | 784.2300 | 785.6700 | 782.4500 | 782.6300 | 782.3300 | 780.3800 | 779.8000 | 775.8000 | 772.2400 | 769.1700 | 767.9400 | 766.5900 | 764.7600 | 762.3300 | 768.4800 | 772.8800 | 762.7000 | 751.7800
D+1日(MW) | 799.6700 | 895.6100 | 875.7600 | 856.8300 | 838.7800 | 819.7800 | 800.9100 | 783.1900 | 767.0400 | 749.8000 | 733.4700 | 718.2300 | 703.4400 | 687.7000 | 671.8600 | 657.1000 | 643.1600 | 629.3300 | 616.6500 | 604.3900 | 591.9400 | 581.0000 | 570.2400 | 571.9500 | 595.6500 | 621.0700 | 667.1000 | 733.6300 | 806.6200 | 897.2400 | 1004.0800 | 1115.3600 | 1230.0400 | 1345.7500 | 1455.3500 | 1562.2000 | 1667.4500 | 1764.0500 | 1852.3600 | 1930.9900 | 2012.7700 | 2100.6700 | 2178.2300 | 2252.2300 | 2322.5700 | 2387.5700 | 2449.9700 | 2499.0900 | 2537.8400 | 2565.6300 | 2586.4300 | 2602.0400 | 2609.6500 | 2612.5600 | 2602.8200 | 2579.2400 | 2542.6700 | 2495.4000 | 2441.2500 | 2380.3500 | 2316.5100 | 2240.3900 | 2157.2600 | 2071.5100 | 1979.6500 | 1881.2800 | 1774.8500 | 1667.0600 | 1562.4400 | 1456.7700 | 1353.7100 | 1262.0300 | 1175.8100 | 1101.6000 | 1046.3400 | 1009.8000 | 981.1600 | 942.9700 | 941.1700 | 940.0700 | 938.2000 | 934.0800 | 928.8200 | 922.3400 | 914.2200 | 905.7600 | 897.2200 | 889.1100 | 881.6300 | 874.8900 | 866.9300 | 860.3900 | 854.0200 | 847.7800 | 841.4800 | 834.9800
D+2日(MW) | 828.3600 | 837.4700 | 830.9600 | 824.5900 | 819.1100 | 811.3500 | 801.7600 | 791.7000 | 780.1300 | 768.7400 | 757.0600 | 745.3400 | 732.8400 | 720.2900 | 707.8300 | 695.7100 | 684.0800 | 671.5900 | 659.2800 | 648.2300 | 637.5300 | 628.8500 | 621.7300 | 626.6900 | 652.1400 | 676.7300 | 725.2200 | 785.0500 | 855.9900 | 942.6400 | 1044.2200 | 1151.1600 | 1265.6000 | 1379.5800 | 1486.3300 | 1593.3200 | 1691.6400 | 1781.2100 | 1862.6700 | 1939.2800 | 2023.5500 | 2110.6400 | 2180.7500 | 2243.4200 | 2304.1000 | 2357.9600 | 2410.9700 | 2452.0000 | 2487.3500 | 2514.1400 | 2535.0400 | 2546.9900 | 2549.1300 | 2552.4800 | 2559.2900 | 2559.7400 | 2545.3900 | 2518.2300 | 2480.9900 | 2430.6400 | 2373.2900 | 2311.2400 | 2235.3900 | 2160.7900 | 2081.5500 | 1993.3000 | 1899.1300 | 1800.2200 | 1702.7200 | 1602.6400 | 1504.1700 | 1420.8500 | 1347.9000 | 1291.3700 | 1255.0000 | 1238.2800 | 1222.4400 | 1216.9900 | 1239.7600 | 1262.6900 | 1284.9400 | 1307.3400 | 1326.0500 | 1343.2600 | 1359.4500 | 1373.1500 | 1385.4200 | 1397.4600 | 1410.5500 | 1423.5700 | 1438.3800 | 1452.6600 | 1466.5300 | 1480.6800 | 1491.8400 | 1502.8000

## 统调新能源出力信息(2025-05-17)
类型 | 00:00 | 00:15 | 00:30 | 00:45 | 01:00 | 01:15 | 01:30 | 01:45 | 02:00 | 02:15 | 02:30 | 02:45 | 03:00 | 03:15 | 03:30 | 03:45 | 04:00 | 04:15 | 04:30 | 04:45 | 05:00 | 05:15 | 05:30 | 05:45 | 06:00 | 06:15 | 06:30 | 06:45 | 07:00 | 07:15 | 07:30 | 07:45 | 08:00 | 08:15 | 08:30 | 08:45 | 09:00 | 09:15 | 09:30 | 09:45 | 10:00 | 10:15 | 10:30 | 10:45 | 11:00 | 11:15 | 11:30 | 11:45 | 12:00 | 12:15 | 12:30 | 12:45 | 13:00 | 13:15 | 13:30 | 13:45 | 14:00 | 14:15 | 14:30 | 14:45 | 15:00 | 15:15 | 15:30 | 15:45 | 16:00 | 16:15 | 16:30 | 16:45 | 17:00 | 17:15 | 17:30 | 17:45 | 18:00 | 18:15 | 18:30 | 18:45 | 19:00 | 19:15 | 19:30 | 19:45 | 20:00 | 20:15 | 20:30 | 20:45 | 21:00 | 21:15 | 21:30 | 21:45 | 22:00 | 22:15 | 22:30 | 22:45 | 23:00 | 23:15 | 23:30 | 23:45
光伏出力预测(MW) | 1.95 | 1.95 | 1.95 | 1.95 | 1.95 | 1.95 | 1.95 | 1.95 | 1.95 | 1.95 | 1.95 | 1.95 | 1.95 | 1.95 | 1.95 | 1.95 | 1.95 | 1.95 | 1.95 | 1.95 | 1.95 | 3.35 | 5.43 | 29.87 | 119.76 | 202.98 | 353.23 | 532.26 | 753.97 | 1006.78 | 1309.12 | 1637.15 | 1977.45 | 2298.63 | 2620.4 | 2952.49 | 3242.72 | 3540.97 | 3821.36 | 4093.07 | 4357.6 | 4643.39 | 4835.1 | 4997.65 | 5114.16 | 5191.18 | 5279.43 | 5325.44 | 5385.33 | 5383.94 | 5365.17 | 5340.21 | 5283.39 | 5228.45 | 5142.45 | 5024.72 | 4864.23 | 4677.2 | 4486.47 | 4281.14 | 4085.67 | 3792.94 | 3523.84 | 3254.84 | 2974.42 | 2695.37 | 2414.59 | 2109.94 | 1815.2 | 1520.51 | 1239.83 | 956.94 | 711.23 | 497.62 | 323.29 | 202.58 | 64 | 5.36 | 2.85 | 2.36 | 2.01 | 1.95 | 1.95 | 1.95 | 1.95 | 1.95 | 1.95 | 1.95 | 1.95 | 1.95 | 1.95 | 1.95 | 1.95 | 1.95 | 1.95 | 1.95
风电出力预测(MW) | 1292.75 | 1015.63 | 1021.3 | 1027.2 | 1046.54 | 1053.6 | 1054.32 | 1054.52 | 1060.88 | 1066.52 | 1062.32 | 1058.67 | 1074.59 | 1067.81 | 1060.78 | 1054.1 | 1047.37 | 1042.24 | 1036.28 | 1031 | 1028.04 | 1015.3 | 1004.12 | 995.63 | 980.12 | 964.68 | 946.25 | 930.11 | 914.12 | 894.42 | 873.79 | 852.91 | 830.39 | 811.48 | 791.18 | 770.69 | 752.61 | 728.63 | 703.69 | 680.07 | 676.59 | 661.73 | 648.27 | 637.36 | 625.87 | 624.53 | 630.25 | 637.48 | 642.71 | 658.75 | 681.54 | 709.19 | 739.01 | 772.03 | 804.26 | 838.58 | 883.17 | 909.09 | 942.1 | 977.08 | 1007.93 | 1049.28 | 1090.45 | 1134.36 | 1153.38 | 1180.74 | 1211.62 | 1239.76 | 1261.25 | 1282.22 | 1300.54 | 1316.14 | 1334.96 | 1344.09 | 1352.86 | 1361.85 | 1319.47 | 1323.98 | 1335.95 | 1349.73 | 1357.97 | 1364.57 | 1372.21 | 1376.98 | 1380.9 | 1384.49 | 1388.88 | 1394.44 | 1401.18 | 1408.02 | 1414.73 | 1421.88 | 1435.68 | 1446.73 | 1443.03 | 1439.58

## 水电（含抽蓄）总出力预测信息(2025-05-17)
类型 | 00:00 | 00:15 | 00:30 | 00:45 | 01:00 | 01:15 | 01:30 | 01:45 | 02:00 | 02:15 | 02:30 | 02:45 | 03:00 | 03:15 | 03:30 | 03:45 | 04:00 | 04:15 | 04:30 | 04:45 | 05:00 | 05:15 | 05:30 | 05:45 | 06:00 | 06:15 | 06:30 | 06:45 | 07:00 | 07:15 | 07:30 | 07:45 | 08:00 | 08:15 | 08:30 | 08:45 | 09:00 | 09:15 | 09:30 | 09:45 | 10:00 | 10:15 | 10:30 | 10:45 | 11:00 | 11:15 | 11:30 | 11:45 | 12:00 | 12:15 | 12:30 | 12:45 | 13:00 | 13:15 | 13:30 | 13:45 | 14:00 | 14:15 | 14:30 | 14:45 | 15:00 | 15:15 | 15:30 | 15:45 | 16:00 | 16:15 | 16:30 | 16:45 | 17:00 | 17:15 | 17:30 | 17:45 | 18:00 | 18:15 | 18:30 | 18:45 | 19:00 | 19:15 | 19:30 | 19:45 | 20:00 | 20:15 | 20:30 | 20:45 | 21:00 | 21:15 | 21:30 | 21:45 | 22:00 | 22:15 | 22:30 | 22:45 | 23:00 | 23:15 | 23:30 | 23:45
水电（含抽蓄）总出力(MW) | 259 | 856 | 1878 | 1828 | 1825 | 1139 | 158 | -561 | -1115 | -1182 | -1491 | -2482 | -2471 | -2493 | -2560 | -2540 | -3174 | -3182 | -3211 | -3254 | -3223 | -3257 | -3302 | -3089 | -3077 | -3074 | -2363 | -2004 | -1566 | -901 | -830 | -443 | 623 | 1680 | 2323 | 2332 | 3235 | 3831 | 3881 | 3879 | 3891 | 3940 | 3911 | 3676 | 3385 | 2467 | 2468 | 1868 | 1588 | 1241 | 1221 | 1225 | 1209 | 1213 | 1239 | 2107 | 2380 | 2356 | 2357 | 2356 | 2568 | 2585 | 2865 | 2889 | 2871 | 2868 | 3451 | 4890 | 5297 | 6215 | 6235 | 5919 | 5916 | 5927 | 6219 | 6222 | 6524 | 6492 | 6536 | 6588 | 6522 | 6522 | 6516 | 6532 | 6209 | 5895 | 5636 | 4789 | 4427 | 4107 | 3184 | 2561 | 2091 | 1793 | 814 | 482

## 抽蓄电站出力计划(2025-05-17)
类型 | 00:00 | 00:15 | 00:30 | 00:45 | 01:00 | 01:15 | 01:30 | 01:45 | 02:00 | 02:15 | 02:30 | 02:45 | 03:00 | 03:15 | 03:30 | 03:45 | 04:00 | 04:15 | 04:30 | 04:45 | 05:00 | 05:15 | 05:30 | 05:45 | 06:00 | 06:15 | 06:30 | 06:45 | 07:00 | 07:15 | 07:30 | 07:45 | 08:00 | 08:15 | 08:30 | 08:45 | 09:00 | 09:15 | 09:30 | 09:45 | 10:00 | 10:15 | 10:30 | 10:45 | 11:00 | 11:15 | 11:30 | 11:45 | 12:00 | 12:15 | 12:30 | 12:45 | 13:00 | 13:15 | 13:30 | 13:45 | 14:00 | 14:15 | 14:30 | 14:45 | 15:00 | 15:15 | 15:30 | 15:45 | 16:00 | 16:15 | 16:30 | 16:45 | 17:00 | 17:15 | 17:30 | 17:45 | 18:00 | 18:15 | 18:30 | 18:45 | 19:00 | 19:15 | 19:30 | 19:45 | 20:00 | 20:15 | 20:30 | 20:45 | 21:00 | 21:15 | 21:30 | 21:45 | 22:00 | 22:15 | 22:30 | 22:45 | 23:00 | 23:15 | 23:30 | 23:45
预测出力(MW) | -1560.0000 | -960.0000 | 0.0000 | 0.0000 | 0.0000 | -630.0000 | -1580.0000 | -2230.0000 | -2830.0000 | -2830.0000 | -3130.0000 | -4060.0000 | -4060.0000 | -4060.0000 | -4060.0000 | -4060.0000 | -4690.0000 | -4690.0000 | -4690.0000 | -4690.0000 | -4690.0000 | -4690.0000 | -4690.0000 | -4390.0000 | -4390.0000 | -4390.0000 | -3760.0000 | -3460.0000 | -3160.0000 | -2860.0000 | -2860.0000 | -2530.0000 | -1580.0000 | -630.0000 | 0.0000 | 0.0000 | 850.0000 | 1400.0000 | 1400.0000 | 1400.0000 | 1400.0000 | 1400.0000 | 1400.0000 | 1150.0000 | 850.0000 | 0.0000 | 0.0000 | -620.0000 | -920.0000 | -1240.0000 | -1240.0000 | -1240.0000 | -1240.0000 | -1240.0000 | -1240.0000 | -320.0000 | 0.0000 | 0.0000 | 0.0000 | 0.0000 | 250.0000 | 250.0000 | 500.0000 | 500.0000 | 500.0000 | 500.0000 | 1100.0000 | 2600.0000 | 2900.0000 | 3800.0000 | 3800.0000 | 3500.0000 | 3500.0000 | 3500.0000 | 3800.0000 | 3800.0000 | 4100.0000 | 4100.0000 | 4100.0000 | 4100.0000 | 4100.0000 | 4100.0000 | 4100.0000 | 4100.0000 | 3800.0000 | 3500.0000 | 3250.0000 | 2400.0000 | 2100.0000 | 1800.0000 | 900.0000 | 300.0000 | 0.0000 | 0.0000 | -960.0000 | -1260.0000

## 机组检修预测信息(2025-05-17)
序号 | 电厂名称 | 机组名称 | 状态类型 | 设备改变原因 | 开始时间 | 结束时间
1 | 广州恒运热电有限责任公司 | 恒运D#9机组 | 大修 | 计划检修 | 2025-05-12 15:00:00 | 2025-05-18 22:00:00
2 | 华能（广东）能源开发有限公司汕头电厂 | 汕头#2机组 | 大修 | 计划检修 | 2025-04-30 23:00:00 | 2025-05-21 00:30:00
3 | 佛山恒益热电有限公司 | 恒益#1机组 | 大修 | 计划检修 | 2025-05-13 00:00:00 | 2025-05-19 23:59:59
4 | 广东红海湾发电有限公司 | 红海湾#4机组 | 大修 | 计划检修 | 2025-03-03 00:00:00 | 2025-06-25 23:59:00
5 | 国能粤电台山发电有限公司 | 铜鼓B#5机组 | 大修 | 计划检修 | 2025-02-05 00:00:00 | 2025-06-05 00:00:00
6 | 国能粤电台山发电有限公司 | 铜鼓A#2机组 | 大修 | 计划检修 | 2025-05-01 00:00:00 | 2025-05-20 23:59:00
7 | 湛江中粤能源有限公司 | 调顺#2机组 | 大修 | 计划检修 | 2025-05-01 06:30:00 | 2025-05-27 23:59:00
8 | 华能汕头海门发电有限责任公司 | 海门#3机组 | 大修 | 计划检修 | 2025-04-06 23:00:00 | 2025-05-19 00:00:00
9 | 云浮发电厂（Ｂ厂）有限公司 | 云浮B#3机组 | 大修 | 计划检修 | 2025-05-01 05:00:00 | 2025-05-22 23:00:00
10 | 云浮发电厂（Ｂ厂）有限公司 | 云浮B#4机组 | 大修 | 计划检修 | 2025-05-02 05:00:00 | 2025-05-23 23:00:00
11 | 广东华电韶关热电有限公司 | 雄州#1机组 | 大修 | 计划检修 | 2025-05-14 00:00:00 | 2025-06-02 23:59:59
12 | 深圳南山热电股份有限公司 | 南山#1、#2机组 | 大修 | 计划检修 | 2025-04-10 00:00:00 | 2025-05-26 23:59:00
13 | 东莞虎门电厂 | 虎门#3、#7机组 | 大修 | 计划检修 | 2024-06-12 00:00:00 | 2025-12-31 23:59:00
14 | 广东华电清远能源有限公司 | 玖茗#3、#4机组 | 大修 | 计划检修 | 2025-05-01 07:00:00 | 2025-06-10 19:00:00
15 | 华能东莞燃机热电有限责任公司 | 谢岗#1、#2机组 | 大修 | 计划检修 | 2025-05-08 00:00:00 | 2025-05-18 00:00:00
16 | 华能东莞燃机热电有限责任公司 | 谢岗#3、#4机组 | 大修 | 计划检修 | 2025-05-08 00:00:00 | 2025-05-18 00:00:00
17 | 广州发展南沙电力有限公司 | 金珠#1机组 | 大修 | 计划检修 | 2025-05-16 00:00:00 | 2025-05-31 23:59:00

## 输变电检修预测信息(2025-05-17)
序号 | 日期 | 元件名称 | 电压等级(Kv)
0 | 2025-05-17 | 万江站水万乙线4669 | 220
1 | 2025-05-17 | 三栋站惠三乙线2440 | 220
2 | 2025-05-17 | 上柏站上紫乙线2357 | 220
3 | 2025-05-17 | 东莞站500kV#1主变 | 500
4 | 2025-05-17 | 中坪光伏电站220kV#1母线 | 220
5 | 2025-05-17 | 中坪光伏电站中富线6104线路 | 220
6 | 2025-05-17 | 五邑站蝶五甲线 | 500
7 | 2025-05-17 | 农园站2202变压器开关 | 220
8 | 2025-05-17 | 凤城站220kV#1母线 | 220
9 | 2025-05-17 | 凤城站凤南乙线4905线路 | 220
10 | 2025-05-17 | 凤城站凤雁线4903线路 | 220
11 | 2025-05-17 | 凤安站凤渡甲线 | 500
12 | 2025-05-17 | 前湾厂前平乙线2891 | 220
13 | 2025-05-17 | 勒门B开关站勒门丁线6352线路 | 220
14 | 2025-05-17 | 南粤换流站南沙乙线 | 500
15 | 2025-05-17 | 南粤换流站南沙甲线 | 500
16 | 2025-05-17 | 南粤换流站南焕乙线 | 500
17 | 2025-05-17 | 南粤换流站南焕甲线 | 500
18 | 2025-05-17 | 四会站四布甲线4288 | 220
19 | 2025-05-17 | 国安站国斗甲线4610 | 220
20 | 2025-05-17 | 圣堂站圣恩乙线4266 | 220
21 | 2025-05-17 | 圣堂站圣恩甲线2745 | 220
22 | 2025-05-17 | 圭峰站峰古乙线4695 | 220
23 | 2025-05-17 | 坝基头站220kV#1母线 | 220
24 | 2025-05-17 | 增城站北增甲线 | 500
25 | 2025-05-17 | 大亚湾厂500kV#2母线 | 500
26 | 2025-05-17 | 妈湾厂妈怀乙线9537 | 220
27 | 2025-05-17 | 承龙开关站承福乙线 | 500
28 | 2025-05-17 | 敬州站500kV#2主变 | 500
29 | 2025-05-17 | 文华站罗文甲线2537 | 220
30 | 2025-05-17 | 旗乐站220kV#1母线 | 220
31 | 2025-05-17 | 旗乐站翠旗乙线4208 | 220
32 | 2025-05-17 | 旗乐站翠旗甲线4207 | 220
33 | 2025-05-17 | 曲江站500kV#2母线 | 500
34 | 2025-05-17 | 曲江站曲丹乙线 | 500
35 | 2025-05-17 | 曲江站曲界甲线2484 | 220
36 | 2025-05-17 | 机遇站机建乙线9586线路 | 220
37 | 2025-05-17 | 森林站森从乙线9164线路 | 220
38 | 2025-05-17 | 森林站森从甲线9163线路 | 220
39 | 2025-05-17 | 楼阁堂站220kV#1母线 | 220
40 | 2025-05-17 | 楼阁堂站220kV#2母线 | 220
41 | 2025-05-17 | 楼阁堂站楼菠乙线2818线路 | 220
42 | 2025-05-17 | 楼阁堂站楼菠甲线2817线路 | 220
43 | 2025-05-17 | 汇能站回汇乙线4867线路 | 220
44 | 2025-05-17 | 汕头站汕桑乙线2533 | 220
45 | 2025-05-17 | 洲边站洲榄线2257 | 220
46 | 2025-05-17 | 深圳站深门甲线9647线路 | 220
47 | 2025-05-17 | 港城站500kV#1主变 | 500
48 | 2025-05-17 | 湛江厂湛坡甲线2307 | 220
49 | 2025-05-17 | 滨海湾电厂#3发电机803开关 | 500
50 | 2025-05-17 | 演达站220kV#1母线 | 220
51 | 2025-05-17 | 演达站演尾甲线4795线路 | 220
52 | 2025-05-17 | 演达站演银甲线4958线路 | 220
53 | 2025-05-17 | 炭步站炭车乙线9135 | 220
54 | 2025-05-17 | 炭步站炭车甲线9134 | 220
55 | 2025-05-17 | 狮洋站狮南乙线 | 500
56 | 2025-05-17 | 狮洋站狮南甲线 | 500
57 | 2025-05-17 | 琴江站琴顺线2974 | 220
58 | 2025-05-17 | 琴韵站环琴甲线4349 | 220
59 | 2025-05-17 | 电白站电楼乙线4987线路 | 220
60 | 2025-05-17 | 电白站电楼甲线4986线路 | 220
61 | 2025-05-17 | 登高站登润乙线6260线路 | 220
62 | 2025-05-17 | 科北站500kV#2母线 | 500
63 | 2025-05-17 | 穗东换流站穗盛乙线 | 500
64 | 2025-05-17 | 紫荆站荆贤甲线4752 | 220
65 | 2025-05-17 | 纵江站纵跃乙线4820 | 220
66 | 2025-05-17 | 纵江站纵跃甲线4819 | 220
67 | 2025-05-17 | 良骏站220kV#2母线 | 220
68 | 2025-05-17 | 良骏站良兴甲线6335线路 | 220
69 | 2025-05-17 | 茅湖站惠茅乙线 | 500
70 | 2025-05-17 | 荷城站高荷乙线2749 | 220
71 | 2025-05-17 | 莲塘站莲秋乙线6306线路 | 220
72 | 2025-05-17 | 蕉岭站蕉富乙线4263 | 220
73 | 2025-05-17 | 蕴阳升压站220kV#2母线 | 220
74 | 2025-05-17 | 蝶岭站500kV#3变压器 | 500
75 | 2025-05-17 | 蝶岭站蝶凌线2143 | 220
76 | 2025-05-17 | 襟岛核电襟桂甲线 | 500
77 | 2025-05-17 | 西江站西汾乙线2549 | 220
78 | 2025-05-17 | 赞化站赞梅乙线4372 | 220
79 | 2025-05-17 | 阳蓄厂蓄蝶甲线 | 500
80 | 2025-05-17 | 飞来峡厂101变压器开关 | 500
81 | 2025-05-17 | 香山站500kV#2变压器 | 500
82 | 2025-05-17 | 香山站峰香乙线 | 500
83 | 2025-05-17 | 鲲鹏站2202变压器开关 | 220
84 | 2025-05-17 | 鲲鹏站500kV#2主变 | 500
85 | 2025-05-17 | 鲲鹏站5031开关 | 500
86 | 2025-05-17 | 麒麟站麒天甲线2837 | 220

## 机组检修容量预测信息(2025-05-17)
序号 | 日期 | 总容量（MW） | 市场机组总容量（MW）
1 | 2025-05-17 | 11681 | 7897

## 备用预测信息(2025-05-17)
数据项 | 00:00 | 00:15 | 00:30 | 00:45 | 01:00 | 01:15 | 01:30 | 01:45 | 02:00 | 02:15 | 02:30 | 02:45 | 03:00 | 03:15 | 03:30 | 03:45 | 04:00 | 04:15 | 04:30 | 04:45 | 05:00 | 05:15 | 05:30 | 05:45 | 06:00 | 06:15 | 06:30 | 06:45 | 07:00 | 07:15 | 07:30 | 07:45 | 08:00 | 08:15 | 08:30 | 08:45 | 09:00 | 09:15 | 09:30 | 09:45 | 10:00 | 10:15 | 10:30 | 10:45 | 11:00 | 11:15 | 11:30 | 11:45 | 12:00 | 12:15 | 12:30 | 12:45 | 13:00 | 13:15 | 13:30 | 13:45 | 14:00 | 14:15 | 14:30 | 14:45 | 15:00 | 15:15 | 15:30 | 15:45 | 16:00 | 16:15 | 16:30 | 16:45 | 17:00 | 17:15 | 17:30 | 17:45 | 18:00 | 18:15 | 18:30 | 18:45 | 19:00 | 19:15 | 19:30 | 19:45 | 20:00 | 20:15 | 20:30 | 20:45 | 21:00 | 21:15 | 21:30 | 21:45 | 22:00 | 22:15 | 22:30 | 22:45 | 23:00 | 23:15 | 23:30 | 23:45
正备用(MW) | 10500.0 | 10500.0 | 10500.0 | 10500.0 | 10500.0 | 10500.0 | 10500.0 | 10500.0 | 10500.0 | 10500.0 | 10500.0 | 10500.0 | 10500.0 | 10500.0 | 10500.0 | 10500.0 | 10500.0 | 10500.0 | 10500.0 | 10500.0 | 10500.0 | 10500.0 | 10500.0 | 10500.0 | 10500.0 | 10500.0 | 10500.0 | 10500.0 | 10500.0 | 10500.0 | 10500.0 | 10500.0 | 10500.0 | 10500.0 | 10500.0 | 10500.0 | 10500.0 | 10500.0 | 10500.0 | 10500.0 | 10500.0 | 10500.0 | 10500.0 | 10500.0 | 10500.0 | 10500.0 | 10500.0 | 10500.0 | 10500.0 | 10500.0 | 10500.0 | 10500.0 | 10500.0 | 10500.0 | 10500.0 | 10500.0 | 10500.0 | 10500.0 | 10500.0 | 10500.0 | 10500.0 | 10500.0 | 10500.0 | 10500.0 | 10500.0 | 10500.0 | 10500.0 | 10500.0 | 10500.0 | 10500.0 | 10500.0 | 10500.0 | 10500.0 | 10500.0 | 10500.0 | 10500.0 | 10500.0 | 10500.0 | 10500.0 | 10500.0 | 10500.0 | 10500.0 | 10500.0 | 10500.0 | 10500.0 | 10500.0 | 10500.0 | 10500.0 | 10500.0 | 10500.0 | 10500.0 | 10500.0 | 10500.0 | 10500.0 | 10500.0 | 10500.0
负备用(MW) | 3000.0 | 3000.0 | 3000.0 | 3000.0 | 3000.0 | 3000.0 | 3000.0 | 3000.0 | 3000.0 | 3000.0 | 3000.0 | 3000.0 | 3000.0 | 3000.0 | 3000.0 | 3000.0 | 3000.0 | 3000.0 | 3000.0 | 3000.0 | 3000.0 | 3000.0 | 3000.0 | 3000.0 | 3000.0 | 3000.0 | 3000.0 | 3000.0 | 3000.0 | 3000.0 | 3000.0 | 3000.0 | 3000.0 | 3000.0 | 3000.0 | 3000.0 | 3000.0 | 3000.0 | 3000.0 | 3000.0 | 3000.0 | 3000.0 | 3000.0 | 3000.0 | 3000.0 | 3000.0 | 3000.0 | 3000.0 | 3000.0 | 3000.0 | 3000.0 | 3000.0 | 3000.0 | 3000.0 | 3000.0 | 3000.0 | 3000.0 | 3000.0 | 3000.0 | 3000.0 | 3000.0 | 3000.0 | 3000.0 | 3000.0 | 3000.0 | 3000.0 | 3000.0 | 3000.0 | 3000.0 | 3000.0 | 3000.0 | 3000.0 | 3000.0 | 3000.0 | 3000.0 | 3000.0 | 3000.0 | 3000.0 | 3000.0 | 3000.0 | 3000.0 | 3000.0 | 3000.0 | 3000.0 | 3000.0 | 3000.0 | 3000.0 | 3000.0 | 3000.0 | 3000.0 | 3000.0 | 3000.0 | 3000.0 | 3000.0 | 3000.0 | 3000.0
一次调频备用(MW) | 1970.0 | 1970.0 | 1970.0 | 1970.0 | 1970.0 | 1970.0 | 1970.0 | 1970.0 | 1970.0 | 1970.0 | 1970.0 | 1970.0 | 1970.0 | 1970.0 | 1970.0 | 1970.0 | 1970.0 | 1970.0 | 1970.0 | 1970.0 | 1970.0 | 1970.0 | 1970.0 | 1970.0 | 1970.0 | 1970.0 | 1970.0 | 1970.0 | 1970.0 | 1970.0 | 1970.0 | 1970.0 | 1970.0 | 1970.0 | 1970.0 | 1970.0 | 1970.0 | 1970.0 | 1970.0 | 1970.0 | 1970.0 | 1970.0 | 1970.0 | 1970.0 | 1970.0 | 1970.0 | 1970.0 | 1970.0 | 1970.0 | 1970.0 | 1970.0 | 1970.0 | 1970.0 | 1970.0 | 1970.0 | 1970.0 | 1970.0 | 1970.0 | 1970.0 | 1970.0 | 1970.0 | 1970.0 | 1970.0 | 1970.0 | 1970.0 | 1970.0 | 1970.0 | 1970.0 | 1970.0 | 1970.0 | 1970.0 | 1970.0 | 1970.0 | 1970.0 | 1970.0 | 1970.0 | 1970.0 | 1970.0 | 1970.0 | 1970.0 | 1970.0 | 1970.0 | 1970.0 | 1970.0 | 1970.0 | 1970.0 | 1970.0 | 1970.0 | 1970.0 | 1970.0 | 1970.0 | 1970.0 | 1970.0 | 1970.0 | 1970.0 | 1970.0

## 阻塞预测信息(2025-05-17)
序号 | 日期 | 阻塞信息
1 | 2025-05-17 | 220kV袂泥甲乙线一回跳闸，另一回潮流不超过1020/1290A。
2 | 2025-05-17 | 500kV圭峰站一台主变跳闸，另一台潮流不超过1230MW
3 | 2025-05-17 | 东荆一回跳闸，另一回线潮流不超过3620/4570A
4 | 2025-05-17 | 东葵一回跳闸，另一回线潮流不超过2856A
5 | 2025-05-17 | 东裕一回跳闸，另一回线潮流不超过1567/1790A
6 | 2025-05-17 | 东角一回跳闸，另一回线潮流不超过1602/1912A
7 | 2025-05-17 | 东道一回跳闸，另一回线潮流不超过1610/2030A
8 | 2025-05-17 | 五开一回跳闸，另一回线潮流不超过1810/2280A
9 | 2025-05-17 | 五江一回跳闸，另一回线潮流不超过3143/3752A
10 | 2025-05-17 | 低陈一回线跳闸，另一回线潮流不超过1167A
11 | 2025-05-17 | 凤南乙线跳闸，凤南甲线潮流不超过1020/1290A
12 | 2025-05-17 | 凤安一回跳闸，另一回线潮流不超过1190/1440A
13 | 2025-05-17 | 则培甲乙线一回故障，另一回潮流不超过1410/1560A。
14 | 2025-05-17 | 加南一回跳闸，另一回线潮流不超过1810/2280A
15 | 2025-05-17 | 博罗站500kV主变一台跳闸，另外任一台主变不超过920MW
16 | 2025-05-17 | 厂外甲乙线跳闸，汕红乙线潮流不超过700/890A
17 | 2025-05-17 | 发台一回跳闸，另一回线潮流不超过1020/1290A
18 | 2025-05-17 | 发开一回跳闸，另一回线潮流不超过1190/1260A
19 | 2025-05-17 | 四布乙线故障，四布甲线潮流不超过1410/1440A。
20 | 2025-05-17 | 坡桃一回跳闸，另一回线潮流不超过1810/2280A
21 | 2025-05-17 | 坦通甲乙跳闸，关廊线潮流不超过900/1290A
22 | 2025-05-17 | 安鹏一回跳闸，另一回线潮流不超过3232/3580A
23 | 2025-05-17 | 容旭甲乙跳闸，旭良线潮流不超过1200/1290A
24 | 2025-05-17 | 山阳甲乙线跳闸，山旗甲乙线潮流不超过949/1078A
25 | 2025-05-17 | 岐揭甲乙线一回跳闸，另一回电流不超过1810/1920A
26 | 2025-05-17 | 岭深一回跳闸，另一回线潮流不超过3000A
27 | 2025-05-17 | 岭鲲一回跳闸，另一回线潮流不超过3000A
28 | 2025-05-17 | 峰外建议线一回跳闸，另一回线潮流不超过1810/2280A
29 | 2025-05-17 | 峰香一回跳闸，另一回线潮流不超过4088/4410A
30 | 2025-05-17 | 崇文站500kV主变一台跳闸，另一台主变不超过1330MW
31 | 2025-05-17 | 崇风一回跳闸，另一回线潮流不超过1410/1790A
32 | 2025-05-17 | 库岭甲乙线一回跳闸，另一回线电流不超过1770A
33 | 2025-05-17 | 德古甲乙线一回跳闸，另一回不超过1810/2280A
34 | 2025-05-17 | 德古甲乙线跳闸，隆浪甲乙线电流不超过1395/1440A
35 | 2025-05-17 | 惠三乙线跳闸，惠三甲线潮流不超过1020/1290A
36 | 2025-05-17 | 惠州站500kV主变一台跳闸，另外任一台主变不超过920MW
37 | 2025-05-17 | 惠雍甲乙跳闸，惠三甲线不超过1020/1290A
38 | 2025-05-17 | 换凤一回跳闸，另一回线潮流不超过4552A/4800A
39 | 2025-05-17 | 文山站500kV主变一台跳闸，另一台主变不超过1400MW
40 | 2025-05-17 | 文平甲乙跳闸，罗雷甲乙潮流不超过1190A
41 | 2025-05-17 | 文浪甲乙线一回跳闸，另一回电流不超过1810/2280A
42 | 2025-05-17 | 昭千一回跳闸，另一回线潮流不超过1810/2280A
43 | 2025-05-17 | 曲江站#1主变跳闸，#2主变潮流不超过920MW
44 | 2025-05-17 | 朗英一回跳闸，另一回线潮流不超过1410/1790A
45 | 2025-05-17 | 朗辉一回跳闸，另一回线潮流不超过1020/1290A
46 | 2025-05-17 | 桂中一回跳闸，另一回线潮流不超过1020/1060A
47 | 2025-05-17 | 桔布一回跳闸，另一回线潮流不超过1810/2280A
48 | 2025-05-17 | 横下一回跳闸，另一回电流不超过2088/2280A
49 | 2025-05-17 | 横半乙线跳闸，横半甲线潮流不超过1190/1440A
50 | 2025-05-17 | 横翠一回跳闸，另一回线潮流不超过1810/2280A
51 | 2025-05-17 | 水板甲乙线一回跳闸，另一回不超过2380/2880A
52 | 2025-05-17 | 水焕一回跳闸，另一回线潮流不超过4176/4570A
53 | 2025-05-17 | 汕榕甲乙跳闸，揭云甲线潮流不超过700A，韩岗甲线潮流不超过1610A
54 | 2025-05-17 | 汕金一回跳闸，另一回线潮流不超过1190/1500A
55 | 2025-05-17 | 江群甲乙线跳闸，北良线潮流不超过1189/1396A
56 | 2025-05-17 | 江西一回跳闸，另一回线潮流不超过3143A
57 | 2025-05-17 | 海八一回跳闸，另一回线潮流不超过1597/1790A
58 | 2025-05-17 | 海黄一回跳闸，另一回线潮流不超过1410/1790A
59 | 2025-05-17 | 港茂甲乙线一回故障，另一回潮流不超过2000A。
60 | 2025-05-17 | 焕培甲乙线一回故障，另一回潮流不超过2800A。
61 | 2025-05-17 | 玖辉一回跳闸，另一回线潮流不超过1810/2280A
62 | 2025-05-17 | 珠河一回跳闸，另两回线潮流不超过1050/1170A
63 | 2025-05-17 | 琴莲一回跳闸，另两回线潮流不超过1009/1122A
64 | 2025-05-17 | 睦端甲乙跳闸，云睦甲线潮流不超过1200/1290A
65 | 2025-05-17 | 砚东甲乙跳闸，榄东线潮流不超过1020/1290A
66 | 2025-05-17 | 砚榄甲乙跳闸，榄东线潮流不超过1020/1290A
67 | 2025-05-17 | 砚端一回跳闸，另一回线潮流不超过1020/1290A
68 | 2025-05-17 | 禄榄甲乙线一回故障，另一回潮流不超过1810/2280A。
69 | 2025-05-17 | 穗水一回跳闸，另一回线潮流不超过3990/4800A
70 | 2025-05-17 | 纵宝乙线跳闸，纵江片暂态电压失稳
71 | 2025-05-17 | 纵江三台变侧任一主变跳闸，另外任一台主变不超过1310MW。纵宝甲乙跳闸，纵江片暂态电压失稳。
72 | 2025-05-17 | 纵莆一回跳闸，另一回线潮流不超过2380/2880A
73 | 2025-05-17 | 罗仙一回跳闸，另一回线潮流不超过1810/2280A
74 | 2025-05-17 | 罗坑一回跳闸，另一回潮流不超过1810/2280A
75 | 2025-05-17 | 罗文一回跳闸，另一回线潮流不超过1254A
76 | 2025-05-17 | 罗雷一回跳闸，另一回线潮流不超过1190A
77 | 2025-05-17 | 胪岗站主变跳闸，汕头站主变潮流不超过920MW
78 | 2025-05-17 | 茂名站主变分列运行时，一台主变跳闸，另外一台主变不过载
79 | 2025-05-17 | 茂榭一回跳闸，另一回线潮流不超过1800/1920A
80 | 2025-05-17 | 莞垅一回跳闸，另一回线电流不超过2088/2280A
81 | 2025-05-17 | 莞城三台变侧任一主变跳闸，另外任一台主变不超过1375MW
82 | 2025-05-17 | 莞彭甲乙线一回故障，另一回潮流不超过1810/2280A。
83 | 2025-05-17 | 莞振一回跳闸，另一回线潮流不超过1784A
84 | 2025-05-17 | 莞新一回跳闸，另一回线潮流不超过1810/2280A
85 | 2025-05-17 | 葵玉一回跳闸，另一回电流不超过1410/1790A
86 | 2025-05-17 | 西汾一回跳闸，另一回线潮流不超过2088/2280A
87 | 2025-05-17 | 西陶/红光甲乙跳闸，红光/西陶甲乙潮流不超过1810/2280A
88 | 2025-05-17 | 西陶一回跳闸，另一回线潮流不超过1810/2280A
89 | 2025-05-17 | 钰尖一回跳闸，另一回线潮流不超过2249/2556A
90 | 2025-05-17 | 隆浪乙线跳闸，隆浪甲线电流不超过1395/1440A
91 | 2025-05-17 | 霞迈甲乙线一回故障，另一回潮流不超过1190/1500A。
92 | 2025-05-17 | 韩来甲乙跳闸，潮饶线潮流不超过1190/1500A
93 | 2025-05-17 | 韶曲甲乙线一回跳闸，另一回潮流不超过1410/1790A
94 | 2025-05-17 | 韶朗双回跳闸，韶月双回潮流不超过1410/1790A
95 | 2025-05-17 | 顺奎一回跳闸，另一回潮流不超过2088/2280A
96 | 2025-05-17 | 顺容甲乙跳闸，旭良线潮流不超过1200/1290A
97 | 2025-05-17 | 顺德站500kV主变一台跳闸，另一台主变不超过1425MW
98 | 2025-05-17 | 顺都一回跳闸，另一回线潮流不超过1810/2280A
99 | 2025-05-17 | 香同甲乙线N-2，君同甲乙线潮流不超过1190A/1500A
100 | 2025-05-17 | 香小甲乙线或香胜甲乙线跳闸，另外两回线电流不超过1810/2280A
101 | 2025-05-17 | 香山站#3主变跳闸，香同甲乙线电流不超过2100/2280A。
102 | 2025-05-17 | 香山站500kV主变一台跳闸，另一台主变不超过1500MW
103 | 2025-05-17 | 香胜甲乙线跳闸，仁小甲线电流不超过1020/1290A
104 | 2025-05-17 | 香顺一回跳闸，另一回潮流不超过2830/3580A。

## 必开必停机组（群）约束预测信息(2025-05-17)
机组群名 | 机组台数 | 电厂ID | 电厂名称 | 机组ID | 机组名称 | 数据类型 | 00:00 | 00:15 | 00:30 | 00:45 | 01:00 | 01:15 | 01:30 | 01:45 | 02:00 | 02:15 | 02:30 | 02:45 | 03:00 | 03:15 | 03:30 | 03:45 | 04:00 | 04:15 | 04:30 | 04:45 | 05:00 | 05:15 | 05:30 | 05:45 | 06:00 | 06:15 | 06:30 | 06:45 | 07:00 | 07:15 | 07:30 | 07:45 | 08:00 | 08:15 | 08:30 | 08:45 | 09:00 | 09:15 | 09:30 | 09:45 | 10:00 | 10:15 | 10:30 | 10:45 | 11:00 | 11:15 | 11:30 | 11:45 | 12:00 | 12:15 | 12:30 | 12:45 | 13:00 | 13:15 | 13:30 | 13:45 | 14:00 | 14:15 | 14:30 | 14:45 | 15:00 | 15:15 | 15:30 | 15:45 | 16:00 | 16:15 | 16:30 | 16:45 | 17:00 | 17:15 | 17:30 | 17:45 | 18:00 | 18:15 | 18:30 | 18:45 | 19:00 | 19:15 | 19:30 | 19:45 | 20:00 | 20:15 | 20:30 | 20:45 | 21:00 | 21:15 | 21:30 | 21:45 | 22:00 | 22:15 | 22:30 | 22:45 | 23:00 | 23:15 | 23:30 | 23:45
深圳中调美视B厂噪音扰民凌晨必停 | 1 | 216 | 深圳南天电力有限公司 | 10037 | 美视B#5、#6机组 | 最大开机台数(台) | 0 | 0 | 0 | 0 | 0 | 0 | 0 | 0 | 0 | 0 | 0 | 0 | 0 | 0 | 0 | 0 | 0 | 0 | 0 | 0 | 0 | 0 | 0 | 0 | 0 | 0 | 0 | 0 | 0 | 2 | 2 | 2 | 2 | 2 | 2 | 2 | 2 | 2 | 2 | 2 | 2 | 2 | 2 | 2 | 2 | 2 | 2 | 2 | 2 | 2 | 2 | 2 | 2 | 2 | 2 | 2 | 2 | 2 | 2 | 2 | 2 | 2 | 2 | 2 | 2 | 2 | 2 | 2 | 2 | 2 | 2 | 2 | 2 | 2 | 2 | 2 | 2 | 2 | 2 | 2 | 2 | 2 | 2 | 2 | 2 | 2 | 2 | 2 | 2 | 2 | 2 | 2 | 0 | 0 | 0 | 0
深圳中调美视B厂噪音扰民凌晨必停 | 1 | 216 | 深圳南天电力有限公司 | 10037 | 美视B#5、#6机组 | 最小开机台数(台) | 0 | 0 | 0 | 0 | 0 | 0 | 0 | 0 | 0 | 0 | 0 | 0 | 0 | 0 | 0 | 0 | 0 | 0 | 0 | 0 | 0 | 0 | 0 | 0 | 0 | 0 | 0 | 0 | 0 | 0 | 0 | 0 | 0 | 0 | 0 | 0 | 0 | 0 | 0 | 0 | 0 | 0 | 0 | 0 | 0 | 0 | 0 | 0 | 0 | 0 | 0 | 0 | 0 | 0 | 0 | 0 | 0 | 0 | 0 | 0 | 0 | 0 | 0 | 0 | 0 | 0 | 0 | 0 | 0 | 0 | 0 | 0 | 0 | 0 | 0 | 0 | 0 | 0 | 0 | 0 | 0 | 0 | 0 | 0 | 0 | 0 | 0 | 0 | 0 | 0 | 0 | 0 | 0 | 0 | 0 | 0
深圳中调配合云昌I线停电宝昌机组必停 | 2 | 230 | 深圳大唐宝昌燃气发电有限公司 | 10040 | 宝昌#5、#6机组 | 最大开机台数(台) | 2 | 2 | 2 | 2 | 2 | 2 | 2 | 2 | 2 | 2 | 2 | 2 | 2 | 2 | 2 | 2 | 2 | 2 | 2 | 2 | 2 | 2 | 2 | 2 | 2 | 2 | 2 | 2 | 2 | 2 | 2 | 2 | 2 | 2 | 2 | 2 | 2 | 2 | 2 | 2 | 2 | 2 | 2 | 2 | 2 | 2 | 2 | 2 | 2 | 2 | 2 | 2 | 2 | 2 | 2 | 2 | 2 | 2 | 2 | 2 | 2 | 2 | 2 | 2 | 2 | 2 | 2 | 2 | 2 | 2 | 2 | 2 | 2 | 2 | 2 | 2 | 2 | 2 | 2 | 2 | 2 | 2 | 2 | 2 | 2 | 2 | 2 | 2 | 2 | 2 | 2 | 2 | 2 | 2 | 2 | 2
深圳中调配合云昌I线停电宝昌机组必停 | 2 | 230 | 深圳大唐宝昌燃气发电有限公司 | 10041 | 宝昌#7、#8机组 | 最大开机台数(台) | 2 | 2 | 2 | 2 | 2 | 2 | 2 | 2 | 2 | 2 | 2 | 2 | 2 | 2 | 2 | 2 | 2 | 2 | 2 | 2 | 2 | 2 | 2 | 2 | 2 | 2 | 2 | 2 | 2 | 2 | 2 | 2 | 2 | 2 | 2 | 2 | 2 | 2 | 2 | 2 | 2 | 2 | 2 | 2 | 2 | 2 | 2 | 2 | 2 | 2 | 2 | 2 | 2 | 2 | 2 | 2 | 2 | 2 | 2 | 2 | 2 | 2 | 2 | 2 | 2 | 2 | 2 | 2 | 2 | 2 | 2 | 2 | 2 | 2 | 2 | 2 | 2 | 2 | 2 | 2 | 2 | 2 | 2 | 2 | 2 | 2 | 2 | 2 | 2 | 2 | 2 | 2 | 2 | 2 | 2 | 2
深圳中调配合云昌I线停电宝昌机组必停 | 2 | 230 | 深圳大唐宝昌燃气发电有限公司 | 10040 | 宝昌#5、#6机组 | 最小开机台数(台) | 0 | 0 | 0 | 0 | 0 | 0 | 0 | 0 | 0 | 0 | 0 | 0 | 0 | 0 | 0 | 0 | 0 | 0 | 0 | 0 | 0 | 0 | 0 | 0 | 0 | 0 | 0 | 0 | 0 | 0 | 0 | 0 | 0 | 0 | 0 | 0 | 0 | 0 | 0 | 0 | 0 | 0 | 0 | 0 | 0 | 0 | 0 | 0 | 0 | 0 | 0 | 0 | 0 | 0 | 0 | 0 | 0 | 0 | 0 | 0 | 0 | 0 | 0 | 0 | 0 | 0 | 0 | 0 | 0 | 0 | 0 | 0 | 0 | 0 | 0 | 0 | 0 | 0 | 0 | 0 | 0 | 0 | 0 | 0 | 0 | 0 | 0 | 0 | 0 | 0 | 0 | 0 | 0 | 0 | 0 | 0
深圳中调配合云昌I线停电宝昌机组必停 | 2 | 230 | 深圳大唐宝昌燃气发电有限公司 | 10041 | 宝昌#7、#8机组 | 最小开机台数(台) | 0 | 0 | 0 | 0 | 0 | 0 | 0 | 0 | 0 | 0 | 0 | 0 | 0 | 0 | 0 | 0 | 0 | 0 | 0 | 0 | 0 | 0 | 0 | 0 | 0 | 0 | 0 | 0 | 0 | 0 | 0 | 0 | 0 | 0 | 0 | 0 | 0 | 0 | 0 | 0 | 0 | 0 | 0 | 0 | 0 | 0 | 0 | 0 | 0 | 0 | 0 | 0 | 0 | 0 | 0 | 0 | 0 | 0 | 0 | 0 | 0 | 0 | 0 | 0 | 0 | 0 | 0 | 0 | 0 | 0 | 0 | 0 | 0 | 0 | 0 | 0 | 0 | 0 | 0 | 0 | 0 | 0 | 0 | 0 | 0 | 0 | 0 | 0 | 0 | 0 | 0 | 0 | 0 | 0 | 0 | 0
广东中调珠海短路电流 | 6 | 207 | 国电投（珠海横琴）热电有限公司 | 1514 | 望洋#1、#2机组 | 最大开机台数(台) | 4 | 4 | 4 | 4 | 4 | 4 | 4 | 4 | 4 | 4 | 4 | 4 | 4 | 4 | 4 | 4 | 4 | 4 | 4 | 4 | 4 | 4 | 4 | 4 | 4 | 4 | 4 | 4 | 4 | 4 | 4 | 4 | 4 | 4 | 4 | 4 | 4 | 4 | 4 | 4 | 4 | 4 | 4 | 4 | 4 | 4 | 4 | 4 | 4 | 4 | 4 | 4 | 4 | 4 | 4 | 4 | 4 | 4 | 4 | 4 | 4 | 4 | 4 | 4 | 4 | 4 | 4 | 4 | 4 | 4 | 4 | 4 | 4 | 4 | 4 | 4 | 4 | 4 | 4 | 4 | 4 | 4 | 4 | 4 | 4 | 4 | 4 | 4 | 4 | 4 | 4 | 4 | 4 | 4 | 4 | 4
广东中调珠海短路电流 | 6 | 207 | 国电投（珠海横琴）热电有限公司 | 1515 | 望洋#3、#4机组 | 最大开机台数(台) | 4 | 4 | 4 | 4 | 4 | 4 | 4 | 4 | 4 | 4 | 4 | 4 | 4 | 4 | 4 | 4 | 4 | 4 | 4 | 4 | 4 | 4 | 4 | 4 | 4 | 4 | 4 | 4 | 4 | 4 | 4 | 4 | 4 | 4 | 4 | 4 | 4 | 4 | 4 | 4 | 4 | 4 | 4 | 4 | 4 | 4 | 4 | 4 | 4 | 4 | 4 | 4 | 4 | 4 | 4 | 4 | 4 | 4 | 4 | 4 | 4 | 4 | 4 | 4 | 4 | 4 | 4 | 4 | 4 | 4 | 4 | 4 | 4 | 4 | 4 | 4 | 4 | 4 | 4 | 4 | 4 | 4 | 4 | 4 | 4 | 4 | 4 | 4 | 4 | 4 | 4 | 4 | 4 | 4 | 4 | 4
广东中调珠海短路电流 | 6 | 222 | 珠海深能洪湾电力有限公司 | 10054 | 洪湾#4、#5机组 | 最大开机台数(台) | 4 | 4 | 4 | 4 | 4 | 4 | 4 | 4 | 4 | 4 | 4 | 4 | 4 | 4 | 4 | 4 | 4 | 4 | 4 | 4 | 4 | 4 | 4 | 4 | 4 | 4 | 4 | 4 | 4 | 4 | 4 | 4 | 4 | 4 | 4 | 4 | 4 | 4 | 4 | 4 | 4 | 4 | 4 | 4 | 4 | 4 | 4 | 4 | 4 | 4 | 4 | 4 | 4 | 4 | 4 | 4 | 4 | 4 | 4 | 4 | 4 | 4 | 4 | 4 | 4 | 4 | 4 | 4 | 4 | 4 | 4 | 4 | 4 | 4 | 4 | 4 | 4 | 4 | 4 | 4 | 4 | 4 | 4 | 4 | 4 | 4 | 4 | 4 | 4 | 4 | 4 | 4 | 4 | 4 | 4 | 4
广东中调珠海短路电流 | 6 | 222 | 珠海深能洪湾电力有限公司 | 10055 | 洪湾#6、#7机组 | 最大开机台数(台) | 4 | 4 | 4 | 4 | 4 | 4 | 4 | 4 | 4 | 4 | 4 | 4 | 4 | 4 | 4 | 4 | 4 | 4 | 4 | 4 | 4 | 4 | 4 | 4 | 4 | 4 | 4 | 4 | 4 | 4 | 4 | 4 | 4 | 4 | 4 | 4 | 4 | 4 | 4 | 4 | 4 | 4 | 4 | 4 | 4 | 4 | 4 | 4 | 4 | 4 | 4 | 4 | 4 | 4 | 4 | 4 | 4 | 4 | 4 | 4 | 4 | 4 | 4 | 4 | 4 | 4 | 4 | 4 | 4 | 4 | 4 | 4 | 4 | 4 | 4 | 4 | 4 | 4 | 4 | 4 | 4 | 4 | 4 | 4 | 4 | 4 | 4 | 4 | 4 | 4 | 4 | 4 | 4 | 4 | 4 | 4
广东中调珠海短路电流 | 6 | 222 | 珠海深能洪湾电力有限公司 | 10445 | 洪湾B#8、#9机组 | 最大开机台数(台) | 4 | 4 | 4 | 4 | 4 | 4 | 4 | 4 | 4 | 4 | 4 | 4 | 4 | 4 | 4 | 4 | 4 | 4 | 4 | 4 | 4 | 4 | 4 | 4 | 4 | 4 | 4 | 4 | 4 | 4 | 4 | 4 | 4 | 4 | 4 | 4 | 4 | 4 | 4 | 4 | 4 | 4 | 4 | 4 | 4 | 4 | 4 | 4 | 4 | 4 | 4 | 4 | 4 | 4 | 4 | 4 | 4 | 4 | 4 | 4 | 4 | 4 | 4 | 4 | 4 | 4 | 4 | 4 | 4 | 4 | 4 | 4 | 4 | 4 | 4 | 4 | 4 | 4 | 4 | 4 | 4 | 4 | 4 | 4 | 4 | 4 | 4 | 4 | 4 | 4 | 4 | 4 | 4 | 4 | 4 | 4
广东中调珠海短路电流 | 6 | 222 | 珠海深能洪湾电力有限公司 | 10446 | 洪湾B#10、#11机组 | 最大开机台数(台) | 4 | 4 | 4 | 4 | 4 | 4 | 4 | 4 | 4 | 4 | 4 | 4 | 4 | 4 | 4 | 4 | 4 | 4 | 4 | 4 | 4 | 4 | 4 | 4 | 4 | 4 | 4 | 4 | 4 | 4 | 4 | 4 | 4 | 4 | 4 | 4 | 4 | 4 | 4 | 4 | 4 | 4 | 4 | 4 | 4 | 4 | 4 | 4 | 4 | 4 | 4 | 4 | 4 | 4 | 4 | 4 | 4 | 4 | 4 | 4 | 4 | 4 | 4 | 4 | 4 | 4 | 4 | 4 | 4 | 4 | 4 | 4 | 4 | 4 | 4 | 4 | 4 | 4 | 4 | 4 | 4 | 4 | 4 | 4 | 4 | 4 | 4 | 4 | 4 | 4 | 4 | 4 | 4 | 4 | 4 | 4
广东中调珠海短路电流 | 6 | 207 | 国电投（珠海横琴）热电有限公司 | 1514 | 望洋#1、#2机组 | 最小开机台数(台) | 0 | 0 | 0 | 0 | 0 | 0 | 0 | 0 | 0 | 0 | 0 | 0 | 0 | 0 | 0 | 0 | 0 | 0 | 0 | 0 | 0 | 0 | 0 | 0 | 0 | 0 | 0 | 0 | 0 | 0 | 0 | 0 | 0 | 0 | 0 | 0 | 0 | 0 | 0 | 0 | 0 | 0 | 0 | 0 | 0 | 0 | 0 | 0 | 0 | 0 | 0 | 0 | 0 | 0 | 0 | 0 | 0 | 0 | 0 | 0 | 0 | 0 | 0 | 0 | 0 | 0 | 0 | 0 | 0 | 0 | 0 | 0 | 0 | 0 | 0 | 0 | 0 | 0 | 0 | 0 | 0 | 0 | 0 | 0 | 0 | 0 | 0 | 0 | 0 | 0 | 0 | 0 | 0 | 0 | 0 | 0
广东中调珠海短路电流 | 6 | 207 | 国电投（珠海横琴）热电有限公司 | 1515 | 望洋#3、#4机组 | 最小开机台数(台) | 0 | 0 | 0 | 0 | 0 | 0 | 0 | 0 | 0 | 0 | 0 | 0 | 0 | 0 | 0 | 0 | 0 | 0 | 0 | 0 | 0 | 0 | 0 | 0 | 0 | 0 | 0 | 0 | 0 | 0 | 0 | 0 | 0 | 0 | 0 | 0 | 0 | 0 | 0 | 0 | 0 | 0 | 0 | 0 | 0 | 0 | 0 | 0 | 0 | 0 | 0 | 0 | 0 | 0 | 0 | 0 | 0 | 0 | 0 | 0 | 0 | 0 | 0 | 0 | 0 | 0 | 0 | 0 | 0 | 0 | 0 | 0 | 0 | 0 | 0 | 0 | 0 | 0 | 0 | 0 | 0 | 0 | 0 | 0 | 0 | 0 | 0 | 0 | 0 | 0 | 0 | 0 | 0 | 0 | 0 | 0
广东中调珠海短路电流 | 6 | 222 | 珠海深能洪湾电力有限公司 | 10054 | 洪湾#4、#5机组 | 最小开机台数(台) | 0 | 0 | 0 | 0 | 0 | 0 | 0 | 0 | 0 | 0 | 0 | 0 | 0 | 0 | 0 | 0 | 0 | 0 | 0 | 0 | 0 | 0 | 0 | 0 | 0 | 0 | 0 | 0 | 0 | 0 | 0 | 0 | 0 | 0 | 0 | 0 | 0 | 0 | 0 | 0 | 0 | 0 | 0 | 0 | 0 | 0 | 0 | 0 | 0 | 0 | 0 | 0 | 0 | 0 | 0 | 0 | 0 | 0 | 0 | 0 | 0 | 0 | 0 | 0 | 0 | 0 | 0 | 0 | 0 | 0 | 0 | 0 | 0 | 0 | 0 | 0 | 0 | 0 | 0 | 0 | 0 | 0 | 0 | 0 | 0 | 0 | 0 | 0 | 0 | 0 | 0 | 0 | 0 | 0 | 0 | 0
广东中调珠海短路电流 | 6 | 222 | 珠海深能洪湾电力有限公司 | 10055 | 洪湾#6、#7机组 | 最小开机台数(台) | 0 | 0 | 0 | 0 | 0 | 0 | 0 | 0 | 0 | 0 | 0 | 0 | 0 | 0 | 0 | 0 | 0 | 0 | 0 | 0 | 0 | 0 | 0 | 0 | 0 | 0 | 0 | 0 | 0 | 0 | 0 | 0 | 0 | 0 | 0 | 0 | 0 | 0 | 0 | 0 | 0 | 0 | 0 | 0 | 0 | 0 | 0 | 0 | 0 | 0 | 0 | 0 | 0 | 0 | 0 | 0 | 0 | 0 | 0 | 0 | 0 | 0 | 0 | 0 | 0 | 0 | 0 | 0 | 0 | 0 | 0 | 0 | 0 | 0 | 0 | 0 | 0 | 0 | 0 | 0 | 0 | 0 | 0 | 0 | 0 | 0 | 0 | 0 | 0 | 0 | 0 | 0 | 0 | 0 | 0 | 0
广东中调珠海短路电流 | 6 | 222 | 珠海深能洪湾电力有限公司 | 10445 | 洪湾B#8、#9机组 | 最小开机台数(台) | 0 | 0 | 0 | 0 | 0 | 0 | 0 | 0 | 0 | 0 | 0 | 0 | 0 | 0 | 0 | 0 | 0 | 0 | 0 | 0 | 0 | 0 | 0 | 0 | 0 | 0 | 0 | 0 | 0 | 0 | 0 | 0 | 0 | 0 | 0 | 0 | 0 | 0 | 0 | 0 | 0 | 0 | 0 | 0 | 0 | 0 | 0 | 0 | 0 | 0 | 0 | 0 | 0 | 0 | 0 | 0 | 0 | 0 | 0 | 0 | 0 | 0 | 0 | 0 | 0 | 0 | 0 | 0 | 0 | 0 | 0 | 0 | 0 | 0 | 0 | 0 | 0 | 0 | 0 | 0 | 0 | 0 | 0 | 0 | 0 | 0 | 0 | 0 | 0 | 0 | 0 | 0 | 0 | 0 | 0 | 0
广东中调珠海短路电流 | 6 | 222 | 珠海深能洪湾电力有限公司 | 10446 | 洪湾B#10、#11机组 | 最小开机台数(台) | 0 | 0 | 0 | 0 | 0 | 0 | 0 | 0 | 0 | 0 | 0 | 0 | 0 | 0 | 0 | 0 | 0 | 0 | 0 | 0 | 0 | 0 | 0 | 0 | 0 | 0 | 0 | 0 | 0 | 0 | 0 | 0 | 0 | 0 | 0 | 0 | 0 | 0 | 0 | 0 | 0 | 0 | 0 | 0 | 0 | 0 | 0 | 0 | 0 | 0 | 0 | 0 | 0 | 0 | 0 | 0 | 0 | 0 | 0 | 0 | 0 | 0 | 0 | 0 | 0 | 0 | 0 | 0 | 0 | 0 | 0 | 0 | 0 | 0 | 0 | 0 | 0 | 0 | 0 | 0 | 0 | 0 | 0 | 0 | 0 | 0 | 0 | 0 | 0 | 0 | 0 | 0 | 0 | 0 | 0 | 0
广东中调保障海南供电 | 4 | 024 | 湛江中粤能源有限公司 | 223 | 调顺#1机组 | 最大开机台数(台) | 4 | 4 | 4 | 4 | 4 | 4 | 4 | 4 | 4 | 4 | 4 | 4 | 4 | 4 | 4 | 4 | 4 | 4 | 4 | 4 | 4 | 4 | 4 | 4 | 4 | 4 | 4 | 4 | 4 | 4 | 4 | 4 | 4 | 4 | 4 | 4 | 4 | 4 | 4 | 4 | 4 | 4 | 4 | 4 | 4 | 4 | 4 | 4 | 4 | 4 | 4 | 4 | 4 | 4 | 4 | 4 | 4 | 4 | 4 | 4 | 4 | 4 | 4 | 4 | 4 | 4 | 4 | 4 | 4 | 4 | 4 | 4 | 4 | 4 | 4 | 4 | 4 | 4 | 4 | 4 | 4 | 4 | 4 | 4 | 4 | 4 | 4 | 4 | 4 | 4 | 4 | 4 | 4 | 4 | 4 | 4
广东中调保障海南供电 | 4 | 024 | 湛江中粤能源有限公司 | 225 | 调顺#2机组 | 最大开机台数(台) | 4 | 4 | 4 | 4 | 4 | 4 | 4 | 4 | 4 | 4 | 4 | 4 | 4 | 4 | 4 | 4 | 4 | 4 | 4 | 4 | 4 | 4 | 4 | 4 | 4 | 4 | 4 | 4 | 4 | 4 | 4 | 4 | 4 | 4 | 4 | 4 | 4 | 4 | 4 | 4 | 4 | 4 | 4 | 4 | 4 | 4 | 4 | 4 | 4 | 4 | 4 | 4 | 4 | 4 | 4 | 4 | 4 | 4 | 4 | 4 | 4 | 4 | 4 | 4 | 4 | 4 | 4 | 4 | 4 | 4 | 4 | 4 | 4 | 4 | 4 | 4 | 4 | 4 | 4 | 4 | 4 | 4 | 4 | 4 | 4 | 4 | 4 | 4 | 4 | 4 | 4 | 4 | 4 | 4 | 4 | 4
广东中调保障海南供电 | 4 | 056 | 广东大唐国际雷州发电有限责任公司 | 10070 | 乌石湾#1机组 | 最大开机台数(台) | 4 | 4 | 4 | 4 | 4 | 4 | 4 | 4 | 4 | 4 | 4 | 4 | 4 | 4 | 4 | 4 | 4 | 4 | 4 | 4 | 4 | 4 | 4 | 4 | 4 | 4 | 4 | 4 | 4 | 4 | 4 | 4 | 4 | 4 | 4 | 4 | 4 | 4 | 4 | 4 | 4 | 4 | 4 | 4 | 4 | 4 | 4 | 4 | 4 | 4 | 4 | 4 | 4 | 4 | 4 | 4 | 4 | 4 | 4 | 4 | 4 | 4 | 4 | 4 | 4 | 4 | 4 | 4 | 4 | 4 | 4 | 4 | 4 | 4 | 4 | 4 | 4 | 4 | 4 | 4 | 4 | 4 | 4 | 4 | 4 | 4 | 4 | 4 | 4 | 4 | 4 | 4 | 4 | 4 | 4 | 4
广东中调保障海南供电 | 4 | 056 | 广东大唐国际雷州发电有限责任公司 | 10071 | 乌石湾#2机组 | 最大开机台数(台) | 4 | 4 | 4 | 4 | 4 | 4 | 4 | 4 | 4 | 4 | 4 | 4 | 4 | 4 | 4 | 4 | 4 | 4 | 4 | 4 | 4 | 4 | 4 | 4 | 4 | 4 | 4 | 4 | 4 | 4 | 4 | 4 | 4 | 4 | 4 | 4 | 4 | 4 | 4 | 4 | 4 | 4 | 4 | 4 | 4 | 4 | 4 | 4 | 4 | 4 | 4 | 4 | 4 | 4 | 4 | 4 | 4 | 4 | 4 | 4 | 4 | 4 | 4 | 4 | 4 | 4 | 4 | 4 | 4 | 4 | 4 | 4 | 4 | 4 | 4 | 4 | 4 | 4 | 4 | 4 | 4 | 4 | 4 | 4 | 4 | 4 | 4 | 4 | 4 | 4 | 4 | 4 | 4 | 4 | 4 | 4
广东中调保障海南供电 | 4 | 024 | 湛江中粤能源有限公司 | 223 | 调顺#1机组 | 最小开机台数(台) | 1 | 1 | 1 | 1 | 1 | 1 | 1 | 1 | 1 | 1 | 1 | 1 | 1 | 1 | 1 | 1 | 1 | 1 | 1 | 1 | 1 | 1 | 1 | 1 | 1 | 1 | 1 | 1 | 1 | 1 | 1 | 1 | 1 | 1 | 1 | 1 | 1 | 1 | 1 | 1 | 1 | 1 | 1 | 1 | 1 | 1 | 1 | 1 | 1 | 1 | 1 | 1 | 1 | 1 | 1 | 1 | 1 | 1 | 1 | 1 | 1 | 1 | 1 | 1 | 1 | 1 | 1 | 1 | 1 | 1 | 1 | 1 | 1 | 1 | 1 | 1 | 1 | 1 | 1 | 1 | 1 | 1 | 1 | 1 | 1 | 1 | 1 | 1 | 1 | 1 | 1 | 1 | 1 | 1 | 1 | 1
广东中调保障海南供电 | 4 | 024 | 湛江中粤能源有限公司 | 225 | 调顺#2机组 | 最小开机台数(台) | 1 | 1 | 1 | 1 | 1 | 1 | 1 | 1 | 1 | 1 | 1 | 1 | 1 | 1 | 1 | 1 | 1 | 1 | 1 | 1 | 1 | 1 | 1 | 1 | 1 | 1 | 1 | 1 | 1 | 1 | 1 | 1 | 1 | 1 | 1 | 1 | 1 | 1 | 1 | 1 | 1 | 1 | 1 | 1 | 1 | 1 | 1 | 1 | 1 | 1 | 1 | 1 | 1 | 1 | 1 | 1 | 1 | 1 | 1 | 1 | 1 | 1 | 1 | 1 | 1 | 1 | 1 | 1 | 1 | 1 | 1 | 1 | 1 | 1 | 1 | 1 | 1 | 1 | 1 | 1 | 1 | 1 | 1 | 1 | 1 | 1 | 1 | 1 | 1 | 1 | 1 | 1 | 1 | 1 | 1 | 1
广东中调保障海南供电 | 4 | 056 | 广东大唐国际雷州发电有限责任公司 | 10070 | 乌石湾#1机组 | 最小开机台数(台) | 1 | 1 | 1 | 1 | 1 | 1 | 1 | 1 | 1 | 1 | 1 | 1 | 1 | 1 | 1 | 1 | 1 | 1 | 1 | 1 | 1 | 1 | 1 | 1 | 1 | 1 | 1 | 1 | 1 | 1 | 1 | 1 | 1 | 1 | 1 | 1 | 1 | 1 | 1 | 1 | 1 | 1 | 1 | 1 | 1 | 1 | 1 | 1 | 1 | 1 | 1 | 1 | 1 | 1 | 1 | 1 | 1 | 1 | 1 | 1 | 1 | 1 | 1 | 1 | 1 | 1 | 1 | 1 | 1 | 1 | 1 | 1 | 1 | 1 | 1 | 1 | 1 | 1 | 1 | 1 | 1 | 1 | 1 | 1 | 1 | 1 | 1 | 1 | 1 | 1 | 1 | 1 | 1 | 1 | 1 | 1
广东中调保障海南供电 | 4 | 056 | 广东大唐国际雷州发电有限责任公司 | 10071 | 乌石湾#2机组 | 最小开机台数(台) | 1 | 1 | 1 | 1 | 1 | 1 | 1 | 1 | 1 | 1 | 1 | 1 | 1 | 1 | 1 | 1 | 1 | 1 | 1 | 1 | 1 | 1 | 1 | 1 | 1 | 1 | 1 | 1 | 1 | 1 | 1 | 1 | 1 | 1 | 1 | 1 | 1 | 1 | 1 | 1 | 1 | 1 | 1 | 1 | 1 | 1 | 1 | 1 | 1 | 1 | 1 | 1 | 1 | 1 | 1 | 1 | 1 | 1 | 1 | 1 | 1 | 1 | 1 | 1 | 1 | 1 | 1 | 1 | 1 | 1 | 1 | 1 | 1 | 1 | 1 | 1 | 1 | 1 | 1 | 1 | 1 | 1 | 1 | 1 | 1 | 1 | 1 | 1 | 1 | 1 | 1 | 1 | 1 | 1 | 1 | 1
广东中调阳西博贺调压1 | 2 | 023 | 阳西海滨电力发展有限公司 | 10076 | 阳西#5机组 | 最大开机台数(台) | 2 | 2 | 2 | 2 | 2 | 2 | 2 | 2 | 2 | 2 | 2 | 2 | 2 | 2 | 2 | 2 | 2 | 2 | 2 | 2 | 2 | 2 | 2 | 2 | 2 | 2 | 2 | 2 | 2 | 2 | 2 | 2 | 2 | 2 | 2 | 2 | 2 | 2 | 2 | 2 | 2 | 2 | 2 | 2 | 2 | 2 | 2 | 2 | 2 | 2 | 2 | 2 | 2 | 2 | 2 | 2 | 2 | 2 | 2 | 2 | 2 | 2 | 2 | 2 | 2 | 2 | 2 | 2 | 2 | 2 | 2 | 2 | 2 | 2 | 2 | 2 | 2 | 2 | 2 | 2 | 2 | 2 | 2 | 2 | 2 | 2 | 2 | 2 | 2 | 2 | 2 | 2 | 2 | 2 | 2 | 2
广东中调阳西博贺调压1 | 2 | 023 | 阳西海滨电力发展有限公司 | 10077 | 阳西#6机组 | 最大开机台数(台) | 2 | 2 | 2 | 2 | 2 | 2 | 2 | 2 | 2 | 2 | 2 | 2 | 2 | 2 | 2 | 2 | 2 | 2 | 2 | 2 | 2 | 2 | 2 | 2 | 2 | 2 | 2 | 2 | 2 | 2 | 2 | 2 | 2 | 2 | 2 | 2 | 2 | 2 | 2 | 2 | 2 | 2 | 2 | 2 | 2 | 2 | 2 | 2 | 2 | 2 | 2 | 2 | 2 | 2 | 2 | 2 | 2 | 2 | 2 | 2 | 2 | 2 | 2 | 2 | 2 | 2 | 2 | 2 | 2 | 2 | 2 | 2 | 2 | 2 | 2 | 2 | 2 | 2 | 2 | 2 | 2 | 2 | 2 | 2 | 2 | 2 | 2 | 2 | 2 | 2 | 2 | 2 | 2 | 2 | 2 | 2
广东中调阳西博贺调压1 | 2 | 023 | 阳西海滨电力发展有限公司 | 10076 | 阳西#5机组 | 最小开机台数(台) | 1 | 1 | 1 | 1 | 1 | 1 | 1 | 1 | 1 | 1 | 1 | 1 | 1 | 1 | 1 | 1 | 1 | 1 | 1 | 1 | 1 | 1 | 1 | 1 | 1 | 1 | 1 | 1 | 1 | 1 | 1 | 1 | 1 | 1 | 1 | 1 | 1 | 1 | 1 | 1 | 1 | 1 | 1 | 1 | 1 | 1 | 1 | 1 | 1 | 1 | 1 | 1 | 1 | 1 | 1 | 1 | 1 | 1 | 1 | 1 | 1 | 1 | 1 | 1 | 1 | 1 | 1 | 1 | 1 | 1 | 1 | 1 | 1 | 1 | 1 | 1 | 1 | 1 | 1 | 1 | 1 | 1 | 1 | 1 | 1 | 1 | 1 | 1 | 1 | 1 | 1 | 1 | 1 | 1 | 1 | 1
广东中调阳西博贺调压1 | 2 | 023 | 阳西海滨电力发展有限公司 | 10077 | 阳西#6机组 | 最小开机台数(台) | 1 | 1 | 1 | 1 | 1 | 1 | 1 | 1 | 1 | 1 | 1 | 1 | 1 | 1 | 1 | 1 | 1 | 1 | 1 | 1 | 1 | 1 | 1 | 1 | 1 | 1 | 1 | 1 | 1 | 1 | 1 | 1 | 1 | 1 | 1 | 1 | 1 | 1 | 1 | 1 | 1 | 1 | 1 | 1 | 1 | 1 | 1 | 1 | 1 | 1 | 1 | 1 | 1 | 1 | 1 | 1 | 1 | 1 | 1 | 1 | 1 | 1 | 1 | 1 | 1 | 1 | 1 | 1 | 1 | 1 | 1 | 1 | 1 | 1 | 1 | 1 | 1 | 1 | 1 | 1 | 1 | 1 | 1 | 1 | 1 | 1 | 1 | 1 | 1 | 1 | 1 | 1 | 1 | 1 | 1 | 1
广东中调阳西博贺调压2 | 2 | 057 | 广东粤电博贺能源有限公司 | 10084 | 博贺#1机组 | 最大开机台数(台) | 2 | 2 | 2 | 2 | 2 | 2 | 2 | 2 | 2 | 2 | 2 | 2 | 2 | 2 | 2 | 2 | 2 | 2 | 2 | 2 | 2 | 2 | 2 | 2 | 2 | 2 | 2 | 2 | 2 | 2 | 2 | 2 | 2 | 2 | 2 | 2 | 2 | 2 | 2 | 2 | 2 | 2 | 2 | 2 | 2 | 2 | 2 | 2 | 2 | 2 | 2 | 2 | 2 | 2 | 2 | 2 | 2 | 2 | 2 | 2 | 2 | 2 | 2 | 2 | 2 | 2 | 2 | 2 | 2 | 2 | 2 | 2 | 2 | 2 | 2 | 2 | 2 | 2 | 2 | 2 | 2 | 2 | 2 | 2 | 2 | 2 | 2 | 2 | 2 | 2 | 2 | 2 | 2 | 2 | 2 | 2
广东中调阳西博贺调压2 | 2 | 057 | 广东粤电博贺能源有限公司 | 10085 | 博贺#2机组 | 最大开机台数(台) | 2 | 2 | 2 | 2 | 2 | 2 | 2 | 2 | 2 | 2 | 2 | 2 | 2 | 2 | 2 | 2 | 2 | 2 | 2 | 2 | 2 | 2 | 2 | 2 | 2 | 2 | 2 | 2 | 2 | 2 | 2 | 2 | 2 | 2 | 2 | 2 | 2 | 2 | 2 | 2 | 2 | 2 | 2 | 2 | 2 | 2 | 2 | 2 | 2 | 2 | 2 | 2 | 2 | 2 | 2 | 2 | 2 | 2 | 2 | 2 | 2 | 2 | 2 | 2 | 2 | 2 | 2 | 2 | 2 | 2 | 2 | 2 | 2 | 2 | 2 | 2 | 2 | 2 | 2 | 2 | 2 | 2 | 2 | 2 | 2 | 2 | 2 | 2 | 2 | 2 | 2 | 2 | 2 | 2 | 2 | 2
广东中调阳西博贺调压2 | 2 | 057 | 广东粤电博贺能源有限公司 | 10084 | 博贺#1机组 | 最小开机台数(台) | 1 | 1 | 1 | 1 | 1 | 1 | 1 | 1 | 1 | 1 | 1 | 1 | 1 | 1 | 1 | 1 | 1 | 1 | 1 | 1 | 1 | 1 | 1 | 1 | 1 | 1 | 1 | 1 | 1 | 1 | 1 | 1 | 1 | 1 | 1 | 1 | 1 | 1 | 1 | 1 | 1 | 1 | 1 | 1 | 1 | 1 | 1 | 1 | 1 | 1 | 1 | 1 | 1 | 1 | 1 | 1 | 1 | 1 | 1 | 1 | 1 | 1 | 1 | 1 | 1 | 1 | 1 | 1 | 1 | 1 | 1 | 1 | 1 | 1 | 1 | 1 | 1 | 1 | 1 | 1 | 1 | 1 | 1 | 1 | 1 | 1 | 1 | 1 | 1 | 1 | 1 | 1 | 1 | 1 | 1 | 1
广东中调阳西博贺调压2 | 2 | 057 | 广东粤电博贺能源有限公司 | 10085 | 博贺#2机组 | 最小开机台数(台) | 1 | 1 | 1 | 1 | 1 | 1 | 1 | 1 | 1 | 1 | 1 | 1 | 1 | 1 | 1 | 1 | 1 | 1 | 1 | 1 | 1 | 1 | 1 | 1 | 1 | 1 | 1 | 1 | 1 | 1 | 1 | 1 | 1 | 1 | 1 | 1 | 1 | 1 | 1 | 1 | 1 | 1 | 1 | 1 | 1 | 1 | 1 | 1 | 1 | 1 | 1 | 1 | 1 | 1 | 1 | 1 | 1 | 1 | 1 | 1 | 1 | 1 | 1 | 1 | 1 | 1 | 1 | 1 | 1 | 1 | 1 | 1 | 1 | 1 | 1 | 1 | 1 | 1 | 1 | 1 | 1 | 1 | 1 | 1 | 1 | 1 | 1 | 1 | 1 | 1 | 1 | 1 | 1 | 1 | 1 | 1
广东中调粤北调压 | 4 | 035 | 华润电力湖南有限公司 | 1265 | 桥口#1机组 | 最大开机台数(台) | 4 | 4 | 4 | 4 | 4 | 4 | 4 | 4 | 4 | 4 | 4 | 4 | 4 | 4 | 4 | 4 | 4 | 4 | 4 | 4 | 4 | 4 | 4 | 4 | 4 | 4 | 4 | 4 | 4 | 4 | 4 | 4 | 4 | 4 | 4 | 4 | 4 | 4 | 4 | 4 | 4 | 4 | 4 | 4 | 4 | 4 | 4 | 4 | 4 | 4 | 4 | 4 | 4 | 4 | 4 | 4 | 4 | 4 | 4 | 4 | 4 | 4 | 4 | 4 | 4 | 4 | 4 | 4 | 4 | 4 | 4 | 4 | 4 | 4 | 4 | 4 | 4 | 4 | 4 | 4 | 4 | 4 | 4 | 4 | 4 | 4 | 4 | 4 | 4 | 4 | 4 | 4 | 4 | 4 | 4 | 4
广东中调粤北调压 | 4 | 035 | 华润电力湖南有限公司 | 1266 | 桥口#2机组 | 最大开机台数(台) | 4 | 4 | 4 | 4 | 4 | 4 | 4 | 4 | 4 | 4 | 4 | 4 | 4 | 4 | 4 | 4 | 4 | 4 | 4 | 4 | 4 | 4 | 4 | 4 | 4 | 4 | 4 | 4 | 4 | 4 | 4 | 4 | 4 | 4 | 4 | 4 | 4 | 4 | 4 | 4 | 4 | 4 | 4 | 4 | 4 | 4 | 4 | 4 | 4 | 4 | 4 | 4 | 4 | 4 | 4 | 4 | 4 | 4 | 4 | 4 | 4 | 4 | 4 | 4 | 4 | 4 | 4 | 4 | 4 | 4 | 4 | 4 | 4 | 4 | 4 | 4 | 4 | 4 | 4 | 4 | 4 | 4 | 4 | 4 | 4 | 4 | 4 | 4 | 4 | 4 | 4 | 4 | 4 | 4 | 4 | 4
广东中调粤北调压 | 4 | 069 | 国能清远发电有限责任公司 | 10351 | 园山#1机组 | 最大开机台数(台) | 4 | 4 | 4 | 4 | 4 | 4 | 4 | 4 | 4 | 4 | 4 | 4 | 4 | 4 | 4 | 4 | 4 | 4 | 4 | 4 | 4 | 4 | 4 | 4 | 4 | 4 | 4 | 4 | 4 | 4 | 4 | 4 | 4 | 4 | 4 | 4 | 4 | 4 | 4 | 4 | 4 | 4 | 4 | 4 | 4 | 4 | 4 | 4 | 4 | 4 | 4 | 4 | 4 | 4 | 4 | 4 | 4 | 4 | 4 | 4 | 4 | 4 | 4 | 4 | 4 | 4 | 4 | 4 | 4 | 4 | 4 | 4 | 4 | 4 | 4 | 4 | 4 | 4 | 4 | 4 | 4 | 4 | 4 | 4 | 4 | 4 | 4 | 4 | 4 | 4 | 4 | 4 | 4 | 4 | 4 | 4
广东中调粤北调压 | 4 | 069 | 国能清远发电有限责任公司 | 10352 | 园山#2机组 | 最大开机台数(台) | 4 | 4 | 4 | 4 | 4 | 4 | 4 | 4 | 4 | 4 | 4 | 4 | 4 | 4 | 4 | 4 | 4 | 4 | 4 | 4 | 4 | 4 | 4 | 4 | 4 | 4 | 4 | 4 | 4 | 4 | 4 | 4 | 4 | 4 | 4 | 4 | 4 | 4 | 4 | 4 | 4 | 4 | 4 | 4 | 4 | 4 | 4 | 4 | 4 | 4 | 4 | 4 | 4 | 4 | 4 | 4 | 4 | 4 | 4 | 4 | 4 | 4 | 4 | 4 | 4 | 4 | 4 | 4 | 4 | 4 | 4 | 4 | 4 | 4 | 4 | 4 | 4 | 4 | 4 | 4 | 4 | 4 | 4 | 4 | 4 | 4 | 4 | 4 | 4 | 4 | 4 | 4 | 4 | 4 | 4 | 4
广东中调粤北调压 | 4 | 035 | 华润电力湖南有限公司 | 1265 | 桥口#1机组 | 最小开机台数(台) | 1 | 1 | 1 | 1 | 1 | 1 | 1 | 1 | 1 | 1 | 1 | 1 | 1 | 1 | 1 | 1 | 1 | 1 | 1 | 1 | 1 | 1 | 1 | 1 | 1 | 1 | 1 | 1 | 1 | 1 | 1 | 1 | 1 | 1 | 1 | 1 | 1 | 1 | 1 | 1 | 1 | 1 | 1 | 1 | 1 | 1 | 1 | 1 | 1 | 1 | 1 | 1 | 1 | 1 | 1 | 1 | 1 | 1 | 1 | 1 | 1 | 1 | 1 | 1 | 1 | 1 | 1 | 1 | 1 | 1 | 1 | 1 | 1 | 1 | 1 | 1 | 1 | 1 | 1 | 1 | 1 | 1 | 1 | 1 | 1 | 1 | 1 | 1 | 1 | 1 | 1 | 1 | 1 | 1 | 1 | 1
广东中调粤北调压 | 4 | 035 | 华润电力湖南有限公司 | 1266 | 桥口#2机组 | 最小开机台数(台) | 1 | 1 | 1 | 1 | 1 | 1 | 1 | 1 | 1 | 1 | 1 | 1 | 1 | 1 | 1 | 1 | 1 | 1 | 1 | 1 | 1 | 1 | 1 | 1 | 1 | 1 | 1 | 1 | 1 | 1 | 1 | 1 | 1 | 1 | 1 | 1 | 1 | 1 | 1 | 1 | 1 | 1 | 1 | 1 | 1 | 1 | 1 | 1 | 1 | 1 | 1 | 1 | 1 | 1 | 1 | 1 | 1 | 1 | 1 | 1 | 1 | 1 | 1 | 1 | 1 | 1 | 1 | 1 | 1 | 1 | 1 | 1 | 1 | 1 | 1 | 1 | 1 | 1 | 1 | 1 | 1 | 1 | 1 | 1 | 1 | 1 | 1 | 1 | 1 | 1 | 1 | 1 | 1 | 1 | 1 | 1
广东中调粤北调压 | 4 | 069 | 国能清远发电有限责任公司 | 10351 | 园山#1机组 | 最小开机台数(台) | 1 | 1 | 1 | 1 | 1 | 1 | 1 | 1 | 1 | 1 | 1 | 1 | 1 | 1 | 1 | 1 | 1 | 1 | 1 | 1 | 1 | 1 | 1 | 1 | 1 | 1 | 1 | 1 | 1 | 1 | 1 | 1 | 1 | 1 | 1 | 1 | 1 | 1 | 1 | 1 | 1 | 1 | 1 | 1 | 1 | 1 | 1 | 1 | 1 | 1 | 1 | 1 | 1 | 1 | 1 | 1 | 1 | 1 | 1 | 1 | 1 | 1 | 1 | 1 | 1 | 1 | 1 | 1 | 1 | 1 | 1 | 1 | 1 | 1 | 1 | 1 | 1 | 1 | 1 | 1 | 1 | 1 | 1 | 1 | 1 | 1 | 1 | 1 | 1 | 1 | 1 | 1 | 1 | 1 | 1 | 1
广东中调粤北调压 | 4 | 069 | 国能清远发电有限责任公司 | 10352 | 园山#2机组 | 最小开机台数(台) | 1 | 1 | 1 | 1 | 1 | 1 | 1 | 1 | 1 | 1 | 1 | 1 | 1 | 1 | 1 | 1 | 1 | 1 | 1 | 1 | 1 | 1 | 1 | 1 | 1 | 1 | 1 | 1 | 1 | 1 | 1 | 1 | 1 | 1 | 1 | 1 | 1 | 1 | 1 | 1 | 1 | 1 | 1 | 1 | 1 | 1 | 1 | 1 | 1 | 1 | 1 | 1 | 1 | 1 | 1 | 1 | 1 | 1 | 1 | 1 | 1 | 1 | 1 | 1 | 1 | 1 | 1 | 1 | 1 | 1 | 1 | 1 | 1 | 1 | 1 | 1 | 1 | 1 | 1 | 1 | 1 | 1 | 1 | 1 | 1 | 1 | 1 | 1 | 1 | 1 | 1 | 1 | 1 | 1 | 1 | 1
广东中调电厂出线断面 | 2 | 222 | 珠海深能洪湾电力有限公司 | 10445 | 洪湾B#8、#9机组 | 最大开机台数(台) | 1 | 1 | 1 | 1 | 1 | 1 | 1 | 1 | 1 | 1 | 1 | 1 | 1 | 1 | 1 | 1 | 1 | 1 | 1 | 1 | 1 | 1 | 1 | 1 | 1 | 1 | 1 | 1 | 1 | 1 | 1 | 1 | 1 | 1 | 1 | 1 | 1 | 1 | 1 | 1 | 1 | 1 | 1 | 1 | 1 | 1 | 1 | 1 | 1 | 1 | 1 | 1 | 1 | 1 | 1 | 1 | 1 | 1 | 1 | 1 | 1 | 1 | 1 | 1 | 1 | 1 | 1 | 1 | 1 | 1 | 1 | 1 | 1 | 1 | 1 | 1 | 1 | 1 | 1 | 1 | 1 | 1 | 1 | 1 | 1 | 1 | 1 | 1 | 1 | 1 | 1 | 1 | 1 | 1 | 1 | 1
广东中调电厂出线断面 | 2 | 222 | 珠海深能洪湾电力有限公司 | 10446 | 洪湾B#10、#11机组 | 最大开机台数(台) | 1 | 1 | 1 | 1 | 1 | 1 | 1 | 1 | 1 | 1 | 1 | 1 | 1 | 1 | 1 | 1 | 1 | 1 | 1 | 1 | 1 | 1 | 1 | 1 | 1 | 1 | 1 | 1 | 1 | 1 | 1 | 1 | 1 | 1 | 1 | 1 | 1 | 1 | 1 | 1 | 1 | 1 | 1 | 1 | 1 | 1 | 1 | 1 | 1 | 1 | 1 | 1 | 1 | 1 | 1 | 1 | 1 | 1 | 1 | 1 | 1 | 1 | 1 | 1 | 1 | 1 | 1 | 1 | 1 | 1 | 1 | 1 | 1 | 1 | 1 | 1 | 1 | 1 | 1 | 1 | 1 | 1 | 1 | 1 | 1 | 1 | 1 | 1 | 1 | 1 | 1 | 1 | 1 | 1 | 1 | 1
广东中调电厂出线断面 | 2 | 222 | 珠海深能洪湾电力有限公司 | 10445 | 洪湾B#8、#9机组 | 最小开机台数(台) | 0 | 0 | 0 | 0 | 0 | 0 | 0 | 0 | 0 | 0 | 0 | 0 | 0 | 0 | 0 | 0 | 0 | 0 | 0 | 0 | 0 | 0 | 0 | 0 | 0 | 0 | 0 | 0 | 0 | 0 | 0 | 0 | 0 | 0 | 0 | 0 | 0 | 0 | 0 | 0 | 0 | 0 | 0 | 0 | 0 | 0 | 0 | 0 | 0 | 0 | 0 | 0 | 0 | 0 | 0 | 0 | 0 | 0 | 0 | 0 | 0 | 0 | 0 | 0 | 0 | 0 | 0 | 0 | 0 | 0 | 0 | 0 | 0 | 0 | 0 | 0 | 0 | 0 | 0 | 0 | 0 | 0 | 0 | 0 | 0 | 0 | 0 | 0 | 0 | 0 | 0 | 0 | 0 | 0 | 0 | 0
广东中调电厂出线断面 | 2 | 222 | 珠海深能洪湾电力有限公司 | 10446 | 洪湾B#10、#11机组 | 最小开机台数(台) | 0 | 0 | 0 | 0 | 0 | 0 | 0 | 0 | 0 | 0 | 0 | 0 | 0 | 0 | 0 | 0 | 0 | 0 | 0 | 0 | 0 | 0 | 0 | 0 | 0 | 0 | 0 | 0 | 0 | 0 | 0 | 0 | 0 | 0 | 0 | 0 | 0 | 0 | 0 | 0 | 0 | 0 | 0 | 0 | 0 | 0 | 0 | 0 | 0 | 0 | 0 | 0 | 0 | 0 | 0 | 0 | 0 | 0 | 0 | 0 | 0 | 0 | 0 | 0 | 0 | 0 | 0 | 0 | 0 | 0 | 0 | 0 | 0 | 0 | 0 | 0 | 0 | 0 | 0 | 0 | 0 | 0 | 0 | 0 | 0 | 0 | 0 | 0 | 0 | 0 | 0 | 0 | 0 | 0 | 0 | 0
广东中调闽粤直流1 | 4 | 031 | 广东宝丽华电力有限公司 | 130 | 荷树园B#3机组 | 最大开机台数(台) | 4 | 4 | 4 | 4 | 4 | 4 | 4 | 4 | 4 | 4 | 4 | 4 | 4 | 4 | 4 | 4 | 4 | 4 | 4 | 4 | 4 | 4 | 4 | 4 | 4 | 4 | 4 | 4 | 4 | 4 | 4 | 4 | 4 | 4 | 4 | 4 | 4 | 4 | 4 | 4 | 4 | 4 | 4 | 4 | 4 | 4 | 4 | 4 | 4 | 4 | 4 | 4 | 4 | 4 | 4 | 4 | 4 | 4 | 4 | 4 | 4 | 4 | 4 | 4 | 4 | 4 | 4 | 4 | 4 | 4 | 4 | 4 | 4 | 4 | 4 | 4 | 4 | 4 | 4 | 4 | 4 | 4 | 4 | 4 | 4 | 4 | 4 | 4 | 4 | 4 | 4 | 4 | 4 | 4 | 4 | 4
广东中调闽粤直流1 | 4 | 031 | 广东宝丽华电力有限公司 | 231 | 荷树园B#5机组 | 最大开机台数(台) | 4 | 4 | 4 | 4 | 4 | 4 | 4 | 4 | 4 | 4 | 4 | 4 | 4 | 4 | 4 | 4 | 4 | 4 | 4 | 4 | 4 | 4 | 4 | 4 | 4 | 4 | 4 | 4 | 4 | 4 | 4 | 4 | 4 | 4 | 4 | 4 | 4 | 4 | 4 | 4 | 4 | 4 | 4 | 4 | 4 | 4 | 4 | 4 | 4 | 4 | 4 | 4 | 4 | 4 | 4 | 4 | 4 | 4 | 4 | 4 | 4 | 4 | 4 | 4 | 4 | 4 | 4 | 4 | 4 | 4 | 4 | 4 | 4 | 4 | 4 | 4 | 4 | 4 | 4 | 4 | 4 | 4 | 4 | 4 | 4 | 4 | 4 | 4 | 4 | 4 | 4 | 4 | 4 | 4 | 4 | 4
广东中调闽粤直流1 | 4 | 031 | 广东宝丽华电力有限公司 | 232 | 荷树园B#6机组 | 最大开机台数(台) | 4 | 4 | 4 | 4 | 4 | 4 | 4 | 4 | 4 | 4 | 4 | 4 | 4 | 4 | 4 | 4 | 4 | 4 | 4 | 4 | 4 | 4 | 4 | 4 | 4 | 4 | 4 | 4 | 4 | 4 | 4 | 4 | 4 | 4 | 4 | 4 | 4 | 4 | 4 | 4 | 4 | 4 | 4 | 4 | 4 | 4 | 4 | 4 | 4 | 4 | 4 | 4 | 4 | 4 | 4 | 4 | 4 | 4 | 4 | 4 | 4 | 4 | 4 | 4 | 4 | 4 | 4 | 4 | 4 | 4 | 4 | 4 | 4 | 4 | 4 | 4 | 4 | 4 | 4 | 4 | 4 | 4 | 4 | 4 | 4 | 4 | 4 | 4 | 4 | 4 | 4 | 4 | 4 | 4 | 4 | 4
广东中调闽粤直流1 | 4 | 031 | 广东宝丽华电力有限公司 | 37 | 荷树园B#4机组 | 最大开机台数(台) | 4 | 4 | 4 | 4 | 4 | 4 | 4 | 4 | 4 | 4 | 4 | 4 | 4 | 4 | 4 | 4 | 4 | 4 | 4 | 4 | 4 | 4 | 4 | 4 | 4 | 4 | 4 | 4 | 4 | 4 | 4 | 4 | 4 | 4 | 4 | 4 | 4 | 4 | 4 | 4 | 4 | 4 | 4 | 4 | 4 | 4 | 4 | 4 | 4 | 4 | 4 | 4 | 4 | 4 | 4 | 4 | 4 | 4 | 4 | 4 | 4 | 4 | 4 | 4 | 4 | 4 | 4 | 4 | 4 | 4 | 4 | 4 | 4 | 4 | 4 | 4 | 4 | 4 | 4 | 4 | 4 | 4 | 4 | 4 | 4 | 4 | 4 | 4 | 4 | 4 | 4 | 4 | 4 | 4 | 4 | 4
广东中调闽粤直流1 | 4 | 031 | 广东宝丽华电力有限公司 | 130 | 荷树园B#3机组 | 最小开机台数(台) | 4 | 4 | 4 | 4 | 4 | 4 | 4 | 4 | 4 | 4 | 4 | 4 | 4 | 4 | 4 | 4 | 4 | 4 | 4 | 4 | 4 | 4 | 4 | 4 | 4 | 4 | 4 | 4 | 4 | 4 | 4 | 4 | 4 | 4 | 4 | 4 | 4 | 4 | 4 | 4 | 4 | 4 | 4 | 4 | 4 | 4 | 4 | 4 | 4 | 4 | 4 | 4 | 4 | 4 | 4 | 4 | 4 | 4 | 4 | 4 | 4 | 4 | 4 | 4 | 4 | 4 | 4 | 4 | 4 | 4 | 4 | 4 | 4 | 4 | 4 | 4 | 4 | 4 | 4 | 4 | 4 | 4 | 4 | 4 | 4 | 4 | 4 | 4 | 4 | 4 | 4 | 4 | 4 | 4 | 4 | 4
广东中调闽粤直流1 | 4 | 031 | 广东宝丽华电力有限公司 | 231 | 荷树园B#5机组 | 最小开机台数(台) | 4 | 4 | 4 | 4 | 4 | 4 | 4 | 4 | 4 | 4 | 4 | 4 | 4 | 4 | 4 | 4 | 4 | 4 | 4 | 4 | 4 | 4 | 4 | 4 | 4 | 4 | 4 | 4 | 4 | 4 | 4 | 4 | 4 | 4 | 4 | 4 | 4 | 4 | 4 | 4 | 4 | 4 | 4 | 4 | 4 | 4 | 4 | 4 | 4 | 4 | 4 | 4 | 4 | 4 | 4 | 4 | 4 | 4 | 4 | 4 | 4 | 4 | 4 | 4 | 4 | 4 | 4 | 4 | 4 | 4 | 4 | 4 | 4 | 4 | 4 | 4 | 4 | 4 | 4 | 4 | 4 | 4 | 4 | 4 | 4 | 4 | 4 | 4 | 4 | 4 | 4 | 4 | 4 | 4 | 4 | 4
广东中调闽粤直流1 | 4 | 031 | 广东宝丽华电力有限公司 | 232 | 荷树园B#6机组 | 最小开机台数(台) | 4 | 4 | 4 | 4 | 4 | 4 | 4 | 4 | 4 | 4 | 4 | 4 | 4 | 4 | 4 | 4 | 4 | 4 | 4 | 4 | 4 | 4 | 4 | 4 | 4 | 4 | 4 | 4 | 4 | 4 | 4 | 4 | 4 | 4 | 4 | 4 | 4 | 4 | 4 | 4 | 4 | 4 | 4 | 4 | 4 | 4 | 4 | 4 | 4 | 4 | 4 | 4 | 4 | 4 | 4 | 4 | 4 | 4 | 4 | 4 | 4 | 4 | 4 | 4 | 4 | 4 | 4 | 4 | 4 | 4 | 4 | 4 | 4 | 4 | 4 | 4 | 4 | 4 | 4 | 4 | 4 | 4 | 4 | 4 | 4 | 4 | 4 | 4 | 4 | 4 | 4 | 4 | 4 | 4 | 4 | 4
广东中调闽粤直流1 | 4 | 031 | 广东宝丽华电力有限公司 | 37 | 荷树园B#4机组 | 最小开机台数(台) | 4 | 4 | 4 | 4 | 4 | 4 | 4 | 4 | 4 | 4 | 4 | 4 | 4 | 4 | 4 | 4 | 4 | 4 | 4 | 4 | 4 | 4 | 4 | 4 | 4 | 4 | 4 | 4 | 4 | 4 | 4 | 4 | 4 | 4 | 4 | 4 | 4 | 4 | 4 | 4 | 4 | 4 | 4 | 4 | 4 | 4 | 4 | 4 | 4 | 4 | 4 | 4 | 4 | 4 | 4 | 4 | 4 | 4 | 4 | 4 | 4 | 4 | 4 | 4 | 4 | 4 | 4 | 4 | 4 | 4 | 4 | 4 | 4 | 4 | 4 | 4 | 4 | 4 | 4 | 4 | 4 | 4 | 4 | 4 | 4 | 4 | 4 | 4 | 4 | 4 | 4 | 4 | 4 | 4 | 4 | 4
广东中调闽粤直流2 | 2 | 036 | 广东粤电大埔发电有限公司 | 1333 | 汇东#1机组 | 最大开机台数(台) | 2 | 2 | 2 | 2 | 2 | 2 | 2 | 2 | 2 | 2 | 2 | 2 | 2 | 2 | 2 | 2 | 2 | 2 | 2 | 2 | 2 | 2 | 2 | 2 | 2 | 2 | 2 | 2 | 2 | 2 | 2 | 2 | 2 | 2 | 2 | 2 | 2 | 2 | 2 | 2 | 2 | 2 | 2 | 2 | 2 | 2 | 2 | 2 | 2 | 2 | 2 | 2 | 2 | 2 | 2 | 2 | 2 | 2 | 2 | 2 | 2 | 2 | 2 | 2 | 2 | 2 | 2 | 2 | 2 | 2 | 2 | 2 | 2 | 2 | 2 | 2 | 2 | 2 | 2 | 2 | 2 | 2 | 2 | 2 | 2 | 2 | 2 | 2 | 2 | 2 | 2 | 2 | 2 | 2 | 2 | 2
广东中调闽粤直流2 | 2 | 036 | 广东粤电大埔发电有限公司 | 1369 | 汇东#2机组 | 最大开机台数(台) | 2 | 2 | 2 | 2 | 2 | 2 | 2 | 2 | 2 | 2 | 2 | 2 | 2 | 2 | 2 | 2 | 2 | 2 | 2 | 2 | 2 | 2 | 2 | 2 | 2 | 2 | 2 | 2 | 2 | 2 | 2 | 2 | 2 | 2 | 2 | 2 | 2 | 2 | 2 | 2 | 2 | 2 | 2 | 2 | 2 | 2 | 2 | 2 | 2 | 2 | 2 | 2 | 2 | 2 | 2 | 2 | 2 | 2 | 2 | 2 | 2 | 2 | 2 | 2 | 2 | 2 | 2 | 2 | 2 | 2 | 2 | 2 | 2 | 2 | 2 | 2 | 2 | 2 | 2 | 2 | 2 | 2 | 2 | 2 | 2 | 2 | 2 | 2 | 2 | 2 | 2 | 2 | 2 | 2 | 2 | 2
广东中调闽粤直流2 | 2 | 036 | 广东粤电大埔发电有限公司 | 1333 | 汇东#1机组 | 最小开机台数(台) | 2 | 2 | 2 | 2 | 2 | 2 | 2 | 2 | 2 | 2 | 2 | 2 | 2 | 2 | 2 | 2 | 2 | 2 | 2 | 2 | 2 | 2 | 2 | 2 | 2 | 2 | 2 | 2 | 2 | 2 | 2 | 2 | 2 | 2 | 2 | 2 | 2 | 2 | 2 | 2 | 2 | 2 | 2 | 2 | 2 | 2 | 2 | 2 | 2 | 2 | 2 | 2 | 2 | 2 | 2 | 2 | 2 | 2 | 2 | 2 | 2 | 2 | 2 | 2 | 2 | 2 | 2 | 2 | 2 | 2 | 2 | 2 | 2 | 2 | 2 | 2 | 2 | 2 | 2 | 2 | 2 | 2 | 2 | 2 | 2 | 2 | 2 | 2 | 2 | 2 | 2 | 2 | 2 | 2 | 2 | 2
广东中调闽粤直流2 | 2 | 036 | 广东粤电大埔发电有限公司 | 1369 | 汇东#2机组 | 最小开机台数(台) | 2 | 2 | 2 | 2 | 2 | 2 | 2 | 2 | 2 | 2 | 2 | 2 | 2 | 2 | 2 | 2 | 2 | 2 | 2 | 2 | 2 | 2 | 2 | 2 | 2 | 2 | 2 | 2 | 2 | 2 | 2 | 2 | 2 | 2 | 2 | 2 | 2 | 2 | 2 | 2 | 2 | 2 | 2 | 2 | 2 | 2 | 2 | 2 | 2 | 2 | 2 | 2 | 2 | 2 | 2 | 2 | 2 | 2 | 2 | 2 | 2 | 2 | 2 | 2 | 2 | 2 | 2 | 2 | 2 | 2 | 2 | 2 | 2 | 2 | 2 | 2 | 2 | 2 | 2 | 2 | 2 | 2 | 2 | 2 | 2 | 2 | 2 | 2 | 2 | 2 | 2 | 2 | 2 | 2 | 2 | 2
广东中调500kV襟桂甲线停电3 | 3 | 022 | 国能粤电台山发电有限公司 | 145 | 铜鼓B#5机组 | 最大开机台数(台) | 2 | 2 | 2 | 2 | 2 | 2 | 2 | 2 | 2 | 2 | 2 | 2 | 2 | 2 | 2 | 2 | 2 | 2 | 2 | 2 | 2 | 2 | 2 | 2 | 2 | 2 | 2 | 2 | 2 | 2 | 2 | 2 | 2 | 2 | 2 | 2 | 2 | 2 | 2 | 2 | 2 | 2 | 2 | 2 | 2 | 2 | 2 | 2 | 2 | 2 | 2 | 2 | 2 | 2 | 2 | 2 | 2 | 2 | 2 | 2 | 2 | 2 | 2 | 2 | 2 | 2 | 2 | 2 | 2 | 2 | 2 | 2 | 2 | 2 | 2 | 2 | 2 | 2 | 2 | 2 | 2 | 2 | 2 | 2 | 2 | 2 | 2 | 2 | 2 | 2 | 2 | 2 | 2 | 2 | 2 | 2
广东中调500kV襟桂甲线停电3 | 3 | 022 | 国能粤电台山发电有限公司 | 66 | 铜鼓B#3机组 | 最大开机台数(台) | 2 | 2 | 2 | 2 | 2 | 2 | 2 | 2 | 2 | 2 | 2 | 2 | 2 | 2 | 2 | 2 | 2 | 2 | 2 | 2 | 2 | 2 | 2 | 2 | 2 | 2 | 2 | 2 | 2 | 2 | 2 | 2 | 2 | 2 | 2 | 2 | 2 | 2 | 2 | 2 | 2 | 2 | 2 | 2 | 2 | 2 | 2 | 2 | 2 | 2 | 2 | 2 | 2 | 2 | 2 | 2 | 2 | 2 | 2 | 2 | 2 | 2 | 2 | 2 | 2 | 2 | 2 | 2 | 2 | 2 | 2 | 2 | 2 | 2 | 2 | 2 | 2 | 2 | 2 | 2 | 2 | 2 | 2 | 2 | 2 | 2 | 2 | 2 | 2 | 2 | 2 | 2 | 2 | 2 | 2 | 2
广东中调500kV襟桂甲线停电3 | 3 | 022 | 国能粤电台山发电有限公司 | 67 | 铜鼓B#4机组 | 最大开机台数(台) | 2 | 2 | 2 | 2 | 2 | 2 | 2 | 2 | 2 | 2 | 2 | 2 | 2 | 2 | 2 | 2 | 2 | 2 | 2 | 2 | 2 | 2 | 2 | 2 | 2 | 2 | 2 | 2 | 2 | 2 | 2 | 2 | 2 | 2 | 2 | 2 | 2 | 2 | 2 | 2 | 2 | 2 | 2 | 2 | 2 | 2 | 2 | 2 | 2 | 2 | 2 | 2 | 2 | 2 | 2 | 2 | 2 | 2 | 2 | 2 | 2 | 2 | 2 | 2 | 2 | 2 | 2 | 2 | 2 | 2 | 2 | 2 | 2 | 2 | 2 | 2 | 2 | 2 | 2 | 2 | 2 | 2 | 2 | 2 | 2 | 2 | 2 | 2 | 2 | 2 | 2 | 2 | 2 | 2 | 2 | 2
广东中调500kV襟桂甲线停电3 | 3 | 022 | 国能粤电台山发电有限公司 | 145 | 铜鼓B#5机组 | 最小开机台数(台) | 0 | 0 | 0 | 0 | 0 | 0 | 0 | 0 | 0 | 0 | 0 | 0 | 0 | 0 | 0 | 0 | 0 | 0 | 0 | 0 | 0 | 0 | 0 | 0 | 0 | 0 | 0 | 0 | 0 | 0 | 0 | 0 | 0 | 0 | 0 | 0 | 0 | 0 | 0 | 0 | 0 | 0 | 0 | 0 | 0 | 0 | 0 | 0 | 0 | 0 | 0 | 0 | 0 | 0 | 0 | 0 | 0 | 0 | 0 | 0 | 0 | 0 | 0 | 0 | 0 | 0 | 0 | 0 | 0 | 0 | 0 | 0 | 0 | 0 | 0 | 0 | 0 | 0 | 0 | 0 | 0 | 0 | 0 | 0 | 0 | 0 | 0 | 0 | 0 | 0 | 0 | 0 | 0 | 0 | 0 | 0
广东中调500kV襟桂甲线停电3 | 3 | 022 | 国能粤电台山发电有限公司 | 66 | 铜鼓B#3机组 | 最小开机台数(台) | 0 | 0 | 0 | 0 | 0 | 0 | 0 | 0 | 0 | 0 | 0 | 0 | 0 | 0 | 0 | 0 | 0 | 0 | 0 | 0 | 0 | 0 | 0 | 0 | 0 | 0 | 0 | 0 | 0 | 0 | 0 | 0 | 0 | 0 | 0 | 0 | 0 | 0 | 0 | 0 | 0 | 0 | 0 | 0 | 0 | 0 | 0 | 0 | 0 | 0 | 0 | 0 | 0 | 0 | 0 | 0 | 0 | 0 | 0 | 0 | 0 | 0 | 0 | 0 | 0 | 0 | 0 | 0 | 0 | 0 | 0 | 0 | 0 | 0 | 0 | 0 | 0 | 0 | 0 | 0 | 0 | 0 | 0 | 0 | 0 | 0 | 0 | 0 | 0 | 0 | 0 | 0 | 0 | 0 | 0 | 0
广东中调500kV襟桂甲线停电3 | 3 | 022 | 国能粤电台山发电有限公司 | 67 | 铜鼓B#4机组 | 最小开机台数(台) | 0 | 0 | 0 | 0 | 0 | 0 | 0 | 0 | 0 | 0 | 0 | 0 | 0 | 0 | 0 | 0 | 0 | 0 | 0 | 0 | 0 | 0 | 0 | 0 | 0 | 0 | 0 | 0 | 0 | 0 | 0 | 0 | 0 | 0 | 0 | 0 | 0 | 0 | 0 | 0 | 0 | 0 | 0 | 0 | 0 | 0 | 0 | 0 | 0 | 0 | 0 | 0 | 0 | 0 | 0 | 0 | 0 | 0 | 0 | 0 | 0 | 0 | 0 | 0 | 0 | 0 | 0 | 0 | 0 | 0 | 0 | 0 | 0 | 0 | 0 | 0 | 0 | 0 | 0 | 0 | 0 | 0 | 0 | 0 | 0 | 0 | 0 | 0 | 0 | 0 | 0 | 0 | 0 | 0 | 0 | 0
广东中调500kV襟桂甲线停电-铜鼓C#6F | 1 | 022 | 国能粤电台山发电有限公司 | 214 | 铜鼓C#6机组 | 出力上限(MW) | 800 | 800 | 800 | 800 | 800 | 800 | 800 | 800 | 800 | 800 | 800 | 800 | 800 | 800 | 800 | 800 | 800 | 800 | 800 | 800 | 800 | 800 | 800 | 800 | 800 | 800 | 800 | 800 | 800 | 800 | 800 | 800 | 800 | 800 | 800 | 800 | 800 | 800 | 800 | 800 | 800 | 800 | 800 | 800 | 800 | 800 | 800 | 800 | 800 | 800 | 800 | 800 | 800 | 800 | 800 | 800 | 800 | 800 | 800 | 800 | 800 | 800 | 800 | 800 | 800 | 800 | 800 | 800 | 800 | 800 | 800 | 800 | 800 | 800 | 800 | 800 | 800 | 800 | 800 | 800 | 800 | 800 | 800 | 800 | 800 | 800 | 800 | 800 | 800 | 800 | 800 | 800 | 800 | 800 | 800 | 800
广东中调500kV襟桂甲线停电-铜鼓C#6F | 1 | 022 | 国能粤电台山发电有限公司 | 214 | 铜鼓C#6机组 | 出力下限(MW) | 380 | 380 | 380 | 380 | 380 | 380 | 380 | 380 | 380 | 380 | 380 | 380 | 380 | 380 | 380 | 380 | 380 | 380 | 380 | 380 | 380 | 380 | 380 | 380 | 380 | 380 | 380 | 380 | 380 | 380 | 380 | 380 | 380 | 380 | 380 | 380 | 380 | 380 | 380 | 380 | 380 | 380 | 380 | 380 | 380 | 380 | 380 | 380 | 380 | 380 | 380 | 380 | 380 | 380 | 380 | 380 | 380 | 380 | 380 | 380 | 380 | 380 | 380 | 380 | 380 | 380 | 380 | 380 | 380 | 380 | 380 | 380 | 380 | 380 | 380 | 380 | 380 | 380 | 380 | 380 | 380 | 380 | 380 | 380 | 380 | 380 | 380 | 380 | 380 | 380 | 380 | 380 | 380 | 380 | 380 | 380
广东中调500kV襟桂甲线停电-铜鼓C#7F | 1 | 022 | 国能粤电台山发电有限公司 | 228 | 铜鼓C#7机组 | 出力上限(MW) | 800 | 800 | 800 | 800 | 800 | 800 | 800 | 800 | 800 | 800 | 800 | 800 | 800 | 800 | 800 | 800 | 800 | 800 | 800 | 800 | 800 | 800 | 800 | 800 | 800 | 800 | 800 | 800 | 800 | 800 | 800 | 800 | 800 | 800 | 800 | 800 | 800 | 800 | 800 | 800 | 800 | 800 | 800 | 800 | 800 | 800 | 800 | 800 | 800 | 800 | 800 | 800 | 800 | 800 | 800 | 800 | 800 | 800 | 800 | 800 | 800 | 800 | 800 | 800 | 800 | 800 | 800 | 800 | 800 | 800 | 800 | 800 | 800 | 800 | 800 | 800 | 800 | 800 | 800 | 800 | 800 | 800 | 800 | 800 | 800 | 800 | 800 | 800 | 800 | 800 | 800 | 800 | 800 | 800 | 800 | 800
广东中调500kV襟桂甲线停电-铜鼓C#7F | 1 | 022 | 国能粤电台山发电有限公司 | 228 | 铜鼓C#7机组 | 出力下限(MW) | 390 | 390 | 390 | 390 | 390 | 390 | 390 | 390 | 390 | 390 | 390 | 390 | 390 | 390 | 390 | 390 | 390 | 390 | 390 | 390 | 390 | 390 | 390 | 390 | 390 | 390 | 390 | 390 | 390 | 390 | 390 | 390 | 390 | 390 | 390 | 390 | 390 | 390 | 390 | 390 | 390 | 390 | 390 | 390 | 390 | 390 | 390 | 390 | 390 | 390 | 390 | 390 | 390 | 390 | 390 | 390 | 390 | 390 | 390 | 390 | 390 | 390 | 390 | 390 | 390 | 390 | 390 | 390 | 390 | 390 | 390 | 390 | 390 | 390 | 390 | 390 | 390 | 390 | 390 | 390 | 390 | 390 | 390 | 390 | 390 | 390 | 390 | 390 | 390 | 390 | 390 | 390 | 390 | 390 | 390 | 390

## 必开必停机组信息预测信息(2025-05-17)
电厂名称 | 机组名称 | 数据类型 | 00:00 | 00:15 | 00:30 | 00:45 | 01:00 | 01:15 | 01:30 | 01:45 | 02:00 | 02:15 | 02:30 | 02:45 | 03:00 | 03:15 | 03:30 | 03:45 | 04:00 | 04:15 | 04:30 | 04:45 | 05:00 | 05:15 | 05:30 | 05:45 | 06:00 | 06:15 | 06:30 | 06:45 | 07:00 | 07:15 | 07:30 | 07:45 | 08:00 | 08:15 | 08:30 | 08:45 | 09:00 | 09:15 | 09:30 | 09:45 | 10:00 | 10:15 | 10:30 | 10:45 | 11:00 | 11:15 | 11:30 | 11:45 | 12:00 | 12:15 | 12:30 | 12:45 | 13:00 | 13:15 | 13:30 | 13:45 | 14:00 | 14:15 | 14:30 | 14:45 | 15:00 | 15:15 | 15:30 | 15:45 | 16:00 | 16:15 | 16:30 | 16:45 | 17:00 | 17:15 | 17:30 | 17:45 | 18:00 | 18:15 | 18:30 | 18:45 | 19:00 | 19:15 | 19:30 | 19:45 | 20:00 | 20:15 | 20:30 | 20:45 | 21:00 | 21:15 | 21:30 | 21:45 | 22:00 | 22:15 | 22:30 | 22:45 | 23:00 | 23:15 | 23:30 | 23:45
广东广合电力有限公司 | 沙角C#2机组 | 标签 | 必开 | 必开 | 必开 | 必开 | 必开 | 必开 | 必开 | 必开 | 必开 | 必开 | 必开 | 必开 | 必开 | 必开 | 必开 | 必开 | 必开 | 必开 | 必开 | 必开 | 必开 | 必开 | 必开 | 必开 | 必开 | 必开 | 必开 | 必开 | 必开 | 必开 | 必开 | 必开 | 必开 | 必开 | 必开 | 必开 | 必开 | 必开 | 必开 | 必开 | 必开 | 必开 | 必开 | 必开 | 必开 | 必开 | 必开 | 必开 | 必开 | 必开 | 必开 | 必开 | 必开 | 必开 | 必开 | 必开 | 必开 | 必开 | 必开 | 必开 | 必开 | 必开 | 必开 | 必开 | 必开 | 必开 | 必开 | 必开 | 必开 | 必开 | 必开 | 必开 | 必开 | 必开 | 必开 | 必开 | 必开 | 必开 | 必开 | 必开 | 必开 | 必开 | 必开 | 必开 | 必开 | 必开 | 必开 | 必开 | 必开 | 必开 | 必开 | 必开 | 必开 | 必开 | 必开 | 必开
广东广合电力有限公司 | 沙角C#2机组 | 类型 | 电厂原因 | 电厂原因 | 电厂原因 | 电厂原因 | 电厂原因 | 电厂原因 | 电厂原因 | 电厂原因 | 电厂原因 | 电厂原因 | 电厂原因 | 电厂原因 | 电厂原因 | 电厂原因 | 电厂原因 | 电厂原因 | 电厂原因 | 电厂原因 | 电厂原因 | 电厂原因 | 电厂原因 | 电厂原因 | 电厂原因 | 电厂原因 | 电厂原因 | 电厂原因 | 电厂原因 | 电厂原因 | 电厂原因 | 电厂原因 | 电厂原因 | 电厂原因 | 电厂原因 | 电厂原因 | 电厂原因 | 电厂原因 | 电厂原因 | 电厂原因 | 电厂原因 | 电厂原因 | 电厂原因 | 电厂原因 | 电厂原因 | 电厂原因 | 电厂原因 | 电厂原因 | 电厂原因 | 电厂原因 | 电厂原因 | 电厂原因 | 电厂原因 | 电厂原因 | 电厂原因 | 电厂原因 | 电厂原因 | 电厂原因 | 电厂原因 | 电厂原因 | 电厂原因 | 电厂原因 | 电厂原因 | 电厂原因 | 电厂原因 | 电厂原因 | 电厂原因 | 电厂原因 | 电厂原因 | 电厂原因 | 电厂原因 | 电厂原因 | 电厂原因 | 电厂原因 | 电厂原因 | 电厂原因 | 电厂原因 | 电厂原因 | 电厂原因 | 电厂原因 | 电厂原因 | 电厂原因 | 电厂原因 | 电厂原因 | 电厂原因 | 电厂原因 | 电厂原因 | 电厂原因 | 电厂原因 | 电厂原因 | 电厂原因 | 电厂原因 | 电厂原因 | 电厂原因 | 电厂原因 | 电厂原因 | 电厂原因 | 电厂原因
广东广合电力有限公司 | 沙角C#2机组 | 原因
湛江电力有限公司 | 湛江#3机组 | 标签 | 必开 | 必开 | 必开 | 必开 | 必开 | 必开 | 必开 | 必开 | 必开 | 必开 | 必开 | 必开 | 必开 | 必开 | 必开 | 必开 | 必开 | 必开 | 必开 | 必开 | 必开 | 必开 | 必开 | 必开 | 必开 | 必开 | 必开 | 必开 | 必开 | 必开 | 必开 | 必开 | 必开 | 必开 | 必开 | 必开 | 必开 | 必开 | 必开 | 必开 | 必开 | 必开 | 必开 | 必开 | 必开 | 必开 | 必开 | 必开 | 必开 | 必开 | 必开 | 必开 | 必开 | 必开 | 必开 | 必开 | 必开 | 必开 | 必开 | 必开 | 必开 | 必开 | 必开 | 必开 | 必开 | 必开 | 必开 | 必开 | 必开 | 必开 | 必开 | 必开 | 必开 | 必开 | 必开 | 必开 | 必开 | 必开 | 必开 | 必开 | 必开 | 必开 | 必开 | 必开 | 必开 | 必开 | 必开 | 必开 | 必开 | 必开 | 必开 | 必开 | 必开 | 必开 | 必开 | 必开
湛江电力有限公司 | 湛江#3机组 | 类型 | 电厂原因 | 电厂原因 | 电厂原因 | 电厂原因 | 电厂原因 | 电厂原因 | 电厂原因 | 电厂原因 | 电厂原因 | 电厂原因 | 电厂原因 | 电厂原因 | 电厂原因 | 电厂原因 | 电厂原因 | 电厂原因 | 电厂原因 | 电厂原因 | 电厂原因 | 电厂原因 | 电厂原因 | 电厂原因 | 电厂原因 | 电厂原因 | 电厂原因 | 电厂原因 | 电厂原因 | 电厂原因 | 电厂原因 | 电厂原因 | 电厂原因 | 电厂原因 | 电厂原因 | 电厂原因 | 电厂原因 | 电厂原因 | 电厂原因 | 电厂原因 | 电厂原因 | 电厂原因 | 电厂原因 | 电厂原因 | 电厂原因 | 电厂原因 | 电厂原因 | 电厂原因 | 电厂原因 | 电厂原因 | 电厂原因 | 电厂原因 | 电厂原因 | 电厂原因 | 电厂原因 | 电厂原因 | 电厂原因 | 电厂原因 | 电厂原因 | 电厂原因 | 电厂原因 | 电厂原因 | 电厂原因 | 电厂原因 | 电厂原因 | 电厂原因 | 电厂原因 | 电厂原因 | 电厂原因 | 电厂原因 | 电厂原因 | 电厂原因 | 电厂原因 | 电厂原因 | 电厂原因 | 电厂原因 | 电厂原因 | 电厂原因 | 电厂原因 | 电厂原因 | 电厂原因 | 电厂原因 | 电厂原因 | 电厂原因 | 电厂原因 | 电厂原因 | 电厂原因 | 电厂原因 | 电厂原因 | 电厂原因 | 电厂原因 | 电厂原因 | 电厂原因 | 电厂原因 | 电厂原因 | 电厂原因 | 电厂原因 | 电厂原因
湛江电力有限公司 | 湛江#3机组 | 原因
国能粤电台山发电有限公司 | 铜鼓B#4机组 | 标签 | 必开 | 必开 | 必开 | 必开 | 必开 | 必开 | 必开 | 必开 | 必开 | 必开 | 必开 | 必开 | 必开 | 必开 | 必开 | 必开 | 必开 | 必开 | 必开 | 必开 | 必开 | 必开 | 必开 | 必开 | 必开 | 必开 | 必开 | 必开 | 必开 | 必开 | 必开 | 必开 | 必开 | 必开 | 必开 | 必开 | 必开 | 必开 | 必开 | 必开 | 必开 | 必开 | 必开 | 必开 | 必开 | 必开 | 必开 | 必开 | 必开 | 必开 | 必开 | 必开 | 必开 | 必开 | 必开 | 必开 | 必开 | 必开 | 必开 | 必开 | 必开 | 必开 | 必开 | 必开 | 必开 | 必开 | 必开 | 必开 | 必开 | 必开 | 必开 | 必开 | 必开 | 必开 | 必开 | 必开 | 必开 | 必开 | 必开 | 必开 | 必开 | 必开 | 必开 | 必开 | 必开 | 必开 | 必开 | 必开 | 必开 | 必开 | 必开 | 必开 | 必开 | 必开 | 必开 | 必开
国能粤电台山发电有限公司 | 铜鼓B#4机组 | 类型 | 电厂原因 | 电厂原因 | 电厂原因 | 电厂原因 | 电厂原因 | 电厂原因 | 电厂原因 | 电厂原因 | 电厂原因 | 电厂原因 | 电厂原因 | 电厂原因 | 电厂原因 | 电厂原因 | 电厂原因 | 电厂原因 | 电厂原因 | 电厂原因 | 电厂原因 | 电厂原因 | 电厂原因 | 电厂原因 | 电厂原因 | 电厂原因 | 电厂原因 | 电厂原因 | 电厂原因 | 电厂原因 | 电厂原因 | 电厂原因 | 电厂原因 | 电厂原因 | 电厂原因 | 电厂原因 | 电厂原因 | 电厂原因 | 电厂原因 | 电厂原因 | 电厂原因 | 电厂原因 | 电厂原因 | 电厂原因 | 电厂原因 | 电厂原因 | 电厂原因 | 电厂原因 | 电厂原因 | 电厂原因 | 电厂原因 | 电厂原因 | 电厂原因 | 电厂原因 | 电厂原因 | 电厂原因 | 电厂原因 | 电厂原因 | 电厂原因 | 电厂原因 | 电厂原因 | 电厂原因 | 电厂原因 | 电厂原因 | 电厂原因 | 电厂原因 | 电厂原因 | 电厂原因 | 电厂原因 | 电厂原因 | 电厂原因 | 电厂原因 | 电厂原因 | 电厂原因 | 电厂原因 | 电厂原因 | 电厂原因 | 电厂原因 | 电厂原因 | 电厂原因 | 电厂原因 | 电厂原因 | 电厂原因 | 电厂原因 | 电厂原因 | 电厂原因 | 电厂原因 | 电厂原因 | 电厂原因 | 电厂原因 | 电厂原因 | 电厂原因 | 电厂原因 | 电厂原因 | 电厂原因 | 电厂原因 | 电厂原因 | 电厂原因
国能粤电台山发电有限公司 | 铜鼓B#4机组 | 原因
陆丰宝丽华新能源电力有限公司 | 甲湖湾#1机组 | 标签 | 必开 | 必开 | 必开 | 必开 | 必开 | 必开 | 必开 | 必开 | 必开 | 必开 | 必开 | 必开 | 必开 | 必开 | 必开 | 必开 | 必开 | 必开 | 必开 | 必开 | 必开 | 必开 | 必开 | 必开 | 必开 | 必开 | 必开 | 必开 | 必开 | 必开 | 必开 | 必开 | 必开 | 必开 | 必开 | 必开 | 必开 | 必开 | 必开 | 必开 | 必开 | 必开 | 必开 | 必开 | 必开 | 必开 | 必开 | 必开 | 必开 | 必开 | 必开 | 必开 | 必开 | 必开 | 必开 | 必开 | 必开 | 必开 | 必开 | 必开 | 必开 | 必开 | 必开 | 必开 | 必开 | 必开 | 必开 | 必开 | 必开 | 必开 | 必开 | 必开 | 必开 | 必开 | 必开 | 必开 | 必开 | 必开 | 必开 | 必开 | 必开 | 必开 | 必开 | 必开 | 必开 | 必开 | 必开 | 必开 | 必开 | 必开 | 必开 | 必开 | 必开 | 必开 | 必开 | 必开
陆丰宝丽华新能源电力有限公司 | 甲湖湾#1机组 | 类型 | 电厂原因 | 电厂原因 | 电厂原因 | 电厂原因 | 电厂原因 | 电厂原因 | 电厂原因 | 电厂原因 | 电厂原因 | 电厂原因 | 电厂原因 | 电厂原因 | 电厂原因 | 电厂原因 | 电厂原因 | 电厂原因 | 电厂原因 | 电厂原因 | 电厂原因 | 电厂原因 | 电厂原因 | 电厂原因 | 电厂原因 | 电厂原因 | 电厂原因 | 电厂原因 | 电厂原因 | 电厂原因 | 电厂原因 | 电厂原因 | 电厂原因 | 电厂原因 | 电厂原因 | 电厂原因 | 电厂原因 | 电厂原因 | 电厂原因 | 电厂原因 | 电厂原因 | 电厂原因 | 电厂原因 | 电厂原因 | 电厂原因 | 电厂原因 | 电厂原因 | 电厂原因 | 电厂原因 | 电厂原因 | 电厂原因 | 电厂原因 | 电厂原因 | 电厂原因 | 电厂原因 | 电厂原因 | 电厂原因 | 电厂原因 | 电厂原因 | 电厂原因 | 电厂原因 | 电厂原因 | 电厂原因 | 电厂原因 | 电厂原因 | 电厂原因 | 电厂原因 | 电厂原因 | 电厂原因 | 电厂原因 | 电厂原因 | 电厂原因 | 电厂原因 | 电厂原因 | 电厂原因 | 电厂原因 | 电厂原因 | 电厂原因 | 电厂原因 | 电厂原因 | 电厂原因 | 电厂原因 | 电厂原因 | 电厂原因 | 电厂原因 | 电厂原因 | 电厂原因 | 电厂原因 | 电厂原因 | 电厂原因 | 电厂原因 | 电厂原因 | 电厂原因 | 电厂原因 | 电厂原因 | 电厂原因 | 电厂原因 | 电厂原因
陆丰宝丽华新能源电力有限公司 | 甲湖湾#1机组 | 原因
湖南华润电力鲤鱼江有限公司 | 鲤鱼江#1机组 | 标签 | 必开 | 必开 | 必开 | 必开 | 必开 | 必开 | 必开 | 必开 | 必开 | 必开 | 必开 | 必开 | 必开 | 必开 | 必开 | 必开 | 必开 | 必开 | 必开 | 必开 | 必开 | 必开 | 必开 | 必开 | 必开 | 必开 | 必开 | 必开 | 必开 | 必开 | 必开 | 必开 | 必开 | 必开 | 必开 | 必开 | 必开 | 必开 | 必开 | 必开 | 必开 | 必开 | 必开 | 必开 | 必开 | 必开 | 必开 | 必开 | 必开 | 必开 | 必开 | 必开 | 必开 | 必开 | 必开 | 必开 | 必开 | 必开 | 必开 | 必开 | 必开 | 必开 | 必开 | 必开 | 必开 | 必开 | 必开 | 必开 | 必开 | 必开 | 必开 | 必开 | 必开 | 必开 | 必开 | 必开 | 必开 | 必开 | 必开 | 必开 | 必开 | 必开 | 必开 | 必开 | 必开 | 必开 | 必开 | 必开 | 必开 | 必开 | 必开 | 必开 | 必开 | 必开 | 必开 | 必开
湖南华润电力鲤鱼江有限公司 | 鲤鱼江#1机组 | 类型 | 电厂原因 | 电厂原因 | 电厂原因 | 电厂原因 | 电厂原因 | 电厂原因 | 电厂原因 | 电厂原因 | 电厂原因 | 电厂原因 | 电厂原因 | 电厂原因 | 电厂原因 | 电厂原因 | 电厂原因 | 电厂原因 | 电厂原因 | 电厂原因 | 电厂原因 | 电厂原因 | 电厂原因 | 电厂原因 | 电厂原因 | 电厂原因 | 电厂原因 | 电厂原因 | 电厂原因 | 电厂原因 | 电厂原因 | 电厂原因 | 电厂原因 | 电厂原因 | 电厂原因 | 电厂原因 | 电厂原因 | 电厂原因 | 电厂原因 | 电厂原因 | 电厂原因 | 电厂原因 | 电厂原因 | 电厂原因 | 电厂原因 | 电厂原因 | 电厂原因 | 电厂原因 | 电厂原因 | 电厂原因 | 电厂原因 | 电厂原因 | 电厂原因 | 电厂原因 | 电厂原因 | 电厂原因 | 电厂原因 | 电厂原因 | 电厂原因 | 电厂原因 | 电厂原因 | 电厂原因 | 电厂原因 | 电厂原因 | 电厂原因 | 电厂原因 | 电厂原因 | 电厂原因 | 电厂原因 | 电厂原因 | 电厂原因 | 电厂原因 | 电厂原因 | 电厂原因 | 电厂原因 | 电厂原因 | 电厂原因 | 电厂原因 | 电厂原因 | 电厂原因 | 电厂原因 | 电厂原因 | 电厂原因 | 电厂原因 | 电厂原因 | 电厂原因 | 电厂原因 | 电厂原因 | 电厂原因 | 电厂原因 | 电厂原因 | 电厂原因 | 电厂原因 | 电厂原因 | 电厂原因 | 电厂原因 | 电厂原因 | 电厂原因
湖南华润电力鲤鱼江有限公司 | 鲤鱼江#1机组 | 原因
广东华电坪石发电有限公司 | 坪石B2#4机组 | 标签 | 必开 | 必开 | 必开 | 必开 | 必开 | 必开 | 必开 | 必开 | 必开 | 必开 | 必开 | 必开 | 必开 | 必开 | 必开 | 必开 | 必开 | 必开 | 必开 | 必开 | 必开 | 必开 | 必开 | 必开 | 必开 | 必开 | 必开 | 必开 | 必开 | 必开 | 必开 | 必开 | 必开 | 必开 | 必开 | 必开 | 必开 | 必开 | 必开 | 必开 | 必开 | 必开 | 必开 | 必开 | 必开 | 必开 | 必开 | 必开 | 必开 | 必开 | 必开 | 必开 | 必开 | 必开 | 必开 | 必开 | 必开 | 必开 | 必开 | 必开 | 必开 | 必开 | 必开 | 必开 | 必开 | 必开 | 必开 | 必开 | 必开 | 必开 | 必开 | 必开 | 必开 | 必开 | 必开 | 必开 | 必开 | 必开 | 必开 | 必开 | 必开 | 必开 | 必开 | 必开 | 必开 | 必开 | 必开 | 必开 | 必开 | 必开 | 必开 | 必开 | 必开 | 必开 | 必开 | 必开
广东华电坪石发电有限公司 | 坪石B2#4机组 | 类型 | 电厂原因 | 电厂原因 | 电厂原因 | 电厂原因 | 电厂原因 | 电厂原因 | 电厂原因 | 电厂原因 | 电厂原因 | 电厂原因 | 电厂原因 | 电厂原因 | 电厂原因 | 电厂原因 | 电厂原因 | 电厂原因 | 电厂原因 | 电厂原因 | 电厂原因 | 电厂原因 | 电厂原因 | 电厂原因 | 电厂原因 | 电厂原因 | 电厂原因 | 电厂原因 | 电厂原因 | 电厂原因 | 电厂原因 | 电厂原因 | 电厂原因 | 电厂原因 | 电厂原因 | 电厂原因 | 电厂原因 | 电厂原因 | 电厂原因 | 电厂原因 | 电厂原因 | 电厂原因 | 电厂原因 | 电厂原因 | 电厂原因 | 电厂原因 | 电厂原因 | 电厂原因 | 电厂原因 | 电厂原因 | 电厂原因 | 电厂原因 | 电厂原因 | 电厂原因 | 电厂原因 | 电厂原因 | 电厂原因 | 电厂原因 | 电厂原因 | 电厂原因 | 电厂原因 | 电厂原因 | 电厂原因 | 电厂原因 | 电厂原因 | 电厂原因 | 电厂原因 | 电厂原因 | 电厂原因 | 电厂原因 | 电厂原因 | 电厂原因 | 电厂原因 | 电厂原因 | 电厂原因 | 电厂原因 | 电厂原因 | 电厂原因 | 电厂原因 | 电厂原因 | 电厂原因 | 电厂原因 | 电厂原因 | 电厂原因 | 电厂原因 | 电厂原因 | 电厂原因 | 电厂原因 | 电厂原因 | 电厂原因 | 电厂原因 | 电厂原因 | 电厂原因 | 电厂原因 | 电厂原因 | 电厂原因 | 电厂原因 | 电厂原因
广东华电坪石发电有限公司 | 坪石B2#4机组 | 原因
广州东方电力有限公司 | 珠江#3机组 | 标签 | 必开 | 必开 | 必开 | 必开 | 必开 | 必开 | 必开 | 必开 | 必开 | 必开 | 必开 | 必开 | 必开 | 必开 | 必开 | 必开 | 必开 | 必开 | 必开 | 必开 | 必开 | 必开 | 必开 | 必开 | 必开 | 必开 | 必开 | 必开 | 必开 | 必开 | 必开 | 必开 | 必开 | 必开 | 必开 | 必开 | 必开 | 必开 | 必开 | 必开 | 必开 | 必开 | 必开 | 必开 | 必开 | 必开 | 必开 | 必开 | 必开 | 必开 | 必开 | 必开 | 必开 | 必开 | 必开 | 必开 | 必开 | 必开 | 必开 | 必开 | 必开 | 必开 | 必开 | 必开 | 必开 | 必开 | 必开 | 必开 | 必开 | 必开 | 必开 | 必开 | 必开 | 必开 | 必开 | 必开 | 必开 | 必开 | 必开 | 必开 | 必开 | 必开 | 必开 | 必开 | 必开 | 必开 | 必开 | 必开 | 必开 | 必开 | 必开 | 必开 | 必开 | 必开 | 必开 | 必开
广州东方电力有限公司 | 珠江#3机组 | 类型 | 电厂原因 | 电厂原因 | 电厂原因 | 电厂原因 | 电厂原因 | 电厂原因 | 电厂原因 | 电厂原因 | 电厂原因 | 电厂原因 | 电厂原因 | 电厂原因 | 电厂原因 | 电厂原因 | 电厂原因 | 电厂原因 | 电厂原因 | 电厂原因 | 电厂原因 | 电厂原因 | 电厂原因 | 电厂原因 | 电厂原因 | 电厂原因 | 电厂原因 | 电厂原因 | 电厂原因 | 电厂原因 | 电厂原因 | 电厂原因 | 电厂原因 | 电厂原因 | 电厂原因 | 电厂原因 | 电厂原因 | 电厂原因 | 电厂原因 | 电厂原因 | 电厂原因 | 电厂原因 | 电厂原因 | 电厂原因 | 电厂原因 | 电厂原因 | 电厂原因 | 电厂原因 | 电厂原因 | 电厂原因 | 电厂原因 | 电厂原因 | 电厂原因 | 电厂原因 | 电厂原因 | 电厂原因 | 电厂原因 | 电厂原因 | 电厂原因 | 电厂原因 | 电厂原因 | 电厂原因 | 电厂原因 | 电厂原因 | 电厂原因 | 电厂原因 | 电厂原因 | 电厂原因 | 电厂原因 | 电厂原因 | 电厂原因 | 电厂原因 | 电厂原因 | 电厂原因 | 电厂原因 | 电厂原因 | 电厂原因 | 电厂原因 | 电厂原因 | 电厂原因 | 电厂原因 | 电厂原因 | 电厂原因 | 电厂原因 | 电厂原因 | 电厂原因 | 电厂原因 | 电厂原因 | 电厂原因 | 电厂原因 | 电厂原因 | 电厂原因 | 电厂原因 | 电厂原因 | 电厂原因 | 电厂原因 | 电厂原因 | 电厂原因
广州东方电力有限公司 | 珠江#3机组 | 原因
华能（广东）能源开发有限公司汕头电厂 | 汕头#1机组 | 标签 | 必开 | 必开 | 必开 | 必开 | 必开 | 必开 | 必开 | 必开 | 必开 | 必开 | 必开 | 必开 | 必开 | 必开 | 必开 | 必开 | 必开 | 必开 | 必开 | 必开 | 必开 | 必开 | 必开 | 必开 | 必开 | 必开 | 必开 | 必开 | 必开 | 必开 | 必开 | 必开 | 必开 | 必开 | 必开 | 必开 | 必开 | 必开 | 必开 | 必开 | 必开 | 必开 | 必开 | 必开 | 必开 | 必开 | 必开 | 必开 | 必开 | 必开 | 必开 | 必开 | 必开 | 必开 | 必开 | 必开 | 必开 | 必开 | 必开 | 必开 | 必开 | 必开 | 必开 | 必开 | 必开 | 必开 | 必开 | 必开 | 必开 | 必开 | 必开 | 必开 | 必开 | 必开 | 必开 | 必开 | 必开 | 必开 | 必开 | 必开 | 必开 | 必开 | 必开 | 必开 | 必开 | 必开 | 必开 | 必开 | 必开 | 必开 | 必开 | 必开 | 必开 | 必开 | 必开 | 必开
华能（广东）能源开发有限公司汕头电厂 | 汕头#1机组 | 类型 | 电厂原因 | 电厂原因 | 电厂原因 | 电厂原因 | 电厂原因 | 电厂原因 | 电厂原因 | 电厂原因 | 电厂原因 | 电厂原因 | 电厂原因 | 电厂原因 | 电厂原因 | 电厂原因 | 电厂原因 | 电厂原因 | 电厂原因 | 电厂原因 | 电厂原因 | 电厂原因 | 电厂原因 | 电厂原因 | 电厂原因 | 电厂原因 | 电厂原因 | 电厂原因 | 电厂原因 | 电厂原因 | 电厂原因 | 电厂原因 | 电厂原因 | 电厂原因 | 电厂原因 | 电厂原因 | 电厂原因 | 电厂原因 | 电厂原因 | 电厂原因 | 电厂原因 | 电厂原因 | 电厂原因 | 电厂原因 | 电厂原因 | 电厂原因 | 电厂原因 | 电厂原因 | 电厂原因 | 电厂原因 | 电厂原因 | 电厂原因 | 电厂原因 | 电厂原因 | 电厂原因 | 电厂原因 | 电厂原因 | 电厂原因 | 电厂原因 | 电厂原因 | 电厂原因 | 电厂原因 | 电厂原因 | 电厂原因 | 电厂原因 | 电厂原因 | 电厂原因 | 电厂原因 | 电厂原因 | 电厂原因 | 电厂原因 | 电厂原因 | 电厂原因 | 电厂原因 | 电厂原因 | 电厂原因 | 电厂原因 | 电厂原因 | 电厂原因 | 电厂原因 | 电厂原因 | 电厂原因 | 电厂原因 | 电厂原因 | 电厂原因 | 电厂原因 | 电厂原因 | 电厂原因 | 电厂原因 | 电厂原因 | 电厂原因 | 电厂原因 | 电厂原因 | 电厂原因 | 电厂原因 | 电厂原因 | 电厂原因 | 电厂原因
华能（广东）能源开发有限公司汕头电厂 | 汕头#1机组 | 原因
华能汕头海门发电有限责任公司 | 海门#4机组 | 标签 | 必开 | 必开 | 必开 | 必开 | 必开 | 必开 | 必开 | 必开 | 必开 | 必开 | 必开 | 必开 | 必开 | 必开 | 必开 | 必开 | 必开 | 必开 | 必开 | 必开 | 必开 | 必开 | 必开 | 必开 | 必开 | 必开 | 必开 | 必开 | 必开 | 必开 | 必开 | 必开 | 必开 | 必开 | 必开 | 必开 | 必开 | 必开 | 必开 | 必开 | 必开 | 必开 | 必开 | 必开 | 必开 | 必开 | 必开 | 必开 | 必开 | 必开 | 必开 | 必开 | 必开 | 必开 | 必开 | 必开 | 必开 | 必开 | 必开 | 必开 | 必开 | 必开 | 必开 | 必开 | 必开 | 必开 | 必开 | 必开 | 必开 | 必开 | 必开 | 必开 | 必开 | 必开 | 必开 | 必开 | 必开 | 必开 | 必开 | 必开 | 必开 | 必开 | 必开 | 必开 | 必开 | 必开 | 必开 | 必开 | 必开 | 必开 | 必开 | 必开 | 必开 | 必开 | 必开 | 必开
华能汕头海门发电有限责任公司 | 海门#4机组 | 类型 | 电厂原因 | 电厂原因 | 电厂原因 | 电厂原因 | 电厂原因 | 电厂原因 | 电厂原因 | 电厂原因 | 电厂原因 | 电厂原因 | 电厂原因 | 电厂原因 | 电厂原因 | 电厂原因 | 电厂原因 | 电厂原因 | 电厂原因 | 电厂原因 | 电厂原因 | 电厂原因 | 电厂原因 | 电厂原因 | 电厂原因 | 电厂原因 | 电厂原因 | 电厂原因 | 电厂原因 | 电厂原因 | 电厂原因 | 电厂原因 | 电厂原因 | 电厂原因 | 电厂原因 | 电厂原因 | 电厂原因 | 电厂原因 | 电厂原因 | 电厂原因 | 电厂原因 | 电厂原因 | 电厂原因 | 电厂原因 | 电厂原因 | 电厂原因 | 电厂原因 | 电厂原因 | 电厂原因 | 电厂原因 | 电厂原因 | 电厂原因 | 电厂原因 | 电厂原因 | 电厂原因 | 电厂原因 | 电厂原因 | 电厂原因 | 电厂原因 | 电厂原因 | 电厂原因 | 电厂原因 | 电厂原因 | 电厂原因 | 电厂原因 | 电厂原因 | 电厂原因 | 电厂原因 | 电厂原因 | 电厂原因 | 电厂原因 | 电厂原因 | 电厂原因 | 电厂原因 | 电厂原因 | 电厂原因 | 电厂原因 | 电厂原因 | 电厂原因 | 电厂原因 | 电厂原因 | 电厂原因 | 电厂原因 | 电厂原因 | 电厂原因 | 电厂原因 | 电厂原因 | 电厂原因 | 电厂原因 | 电厂原因 | 电厂原因 | 电厂原因 | 电厂原因 | 电厂原因 | 电厂原因 | 电厂原因 | 电厂原因 | 电厂原因
华能汕头海门发电有限责任公司 | 海门#4机组 | 原因
深圳妈湾电力有限公司 | 妈湾#3机组 | 标签 | 必开 | 必开 | 必开 | 必开 | 必开 | 必开 | 必开 | 必开 | 必开 | 必开 | 必开 | 必开 | 必开 | 必开 | 必开 | 必开 | 必开 | 必开 | 必开 | 必开 | 必开 | 必开 | 必开 | 必开 | 必开 | 必开 | 必开 | 必开 | 必开 | 必开 | 必开 | 必开 | 必开 | 必开 | 必开 | 必开 | 必开 | 必开 | 必开 | 必开 | 必开 | 必开 | 必开 | 必开 | 必开 | 必开 | 必开 | 必开 | 必开 | 必开 | 必开 | 必开 | 必开 | 必开 | 必开 | 必开 | 必开 | 必开 | 必开 | 必开 | 必开 | 必开 | 必开 | 必开 | 必开 | 必开 | 必开 | 必开 | 必开 | 必开 | 必开 | 必开 | 必开 | 必开 | 必开 | 必开 | 必开 | 必开 | 必开 | 必开 | 必开 | 必开 | 必开 | 必开 | 必开 | 必开 | 必开 | 必开 | 必开 | 必开 | 必开 | 必开 | 必开 | 必开 | 必开 | 必开
深圳妈湾电力有限公司 | 妈湾#3机组 | 类型 | 电厂原因 | 电厂原因 | 电厂原因 | 电厂原因 | 电厂原因 | 电厂原因 | 电厂原因 | 电厂原因 | 电厂原因 | 电厂原因 | 电厂原因 | 电厂原因 | 电厂原因 | 电厂原因 | 电厂原因 | 电厂原因 | 电厂原因 | 电厂原因 | 电厂原因 | 电厂原因 | 电厂原因 | 电厂原因 | 电厂原因 | 电厂原因 | 电厂原因 | 电厂原因 | 电厂原因 | 电厂原因 | 电厂原因 | 电厂原因 | 电厂原因 | 电厂原因 | 电厂原因 | 电厂原因 | 电厂原因 | 电厂原因 | 电厂原因 | 电厂原因 | 电厂原因 | 电厂原因 | 电厂原因 | 电厂原因 | 电厂原因 | 电厂原因 | 电厂原因 | 电厂原因 | 电厂原因 | 电厂原因 | 电厂原因 | 电厂原因 | 电厂原因 | 电厂原因 | 电厂原因 | 电厂原因 | 电厂原因 | 电厂原因 | 电厂原因 | 电厂原因 | 电厂原因 | 电厂原因 | 电厂原因 | 电厂原因 | 电厂原因 | 电厂原因 | 电厂原因 | 电厂原因 | 电厂原因 | 电厂原因 | 电厂原因 | 电厂原因 | 电厂原因 | 电厂原因 | 电厂原因 | 电厂原因 | 电厂原因 | 电厂原因 | 电厂原因 | 电厂原因 | 电厂原因 | 电厂原因 | 电厂原因 | 电厂原因 | 电厂原因 | 电厂原因 | 电厂原因 | 电厂原因 | 电厂原因 | 电厂原因 | 电厂原因 | 电厂原因 | 电厂原因 | 电厂原因 | 电厂原因 | 电厂原因 | 电厂原因 | 电厂原因
深圳妈湾电力有限公司 | 妈湾#3机组 | 原因

## 必开必停容量预测信息(2025-05-17)
序号 | 日期 | 类型 | 必开机组容量(MW) | 必停机组容量(MW)
1 | 2025-05-17 | 预测总容量(MW) | 5200 | 0

## 机组出力受限情况(2025-05-17)
序号 | 电厂名称 | 机组名称 | 最小技术出力(MW) | 额定出力(MW)
1 | 广州华润热电有限公司 | 润州B#1机组 | 110.0000 | 330.0000
2 | 广州华润热电有限公司 | 润州B#2机组 | 100.0000 | 330.0000
3 | 广州恒运热电有限责任公司 | 恒运D#9机组 | 150.0000 | 330.0000
4 | 广州恒运热电有限责任公司 | 恒运D#8机组 | 150.0000 | 330.0000
5 | 广州中电荔新热电有限公司 | 中新#1机组 | 130.0000 | 330.0000
6 | 广州中电荔新热电有限公司 | 中新#2机组 | 130.0000 | 330.0000
7 | 广东粤华发电有限责任公司 | 黄埔A#1机组 | 240.0000 | 423.0000
8 | 广东粤华发电有限责任公司 | 黄埔A#2机组 | 240.0000 | 423.0000
9 | 广东粤华发电有限责任公司 | 黄埔B#3、#4机组 | 400.0000 | 667.0000
10 | 广州东方电力有限公司 | 珠江#3机组 | 160.0000 | 320.0000
11 | 广州东方电力有限公司 | 珠江#4机组 | 160.0000 | 320.0000
12 | 深圳妈湾电力有限公司 | 妈湾#3机组 | 149.3000 | 330.0000
13 | 深圳妈湾电力有限公司 | 妈湾#5机组 | 147.8000 | 330.0000
14 | 深圳妈湾电力有限公司 | 妈湾#4机组 | 148.6000 | 330.0000
15 | 深圳妈湾电力有限公司 | 妈湾#6机组 | 147.5000 | 330.0000
16 | 广东珠海金湾发电有限公司 | 珠海B#3机组 | 240.0000 | 600.0000
17 | 广东珠海金湾发电有限公司 | 珠海B#4机组 | 240.0000 | 600.0000
18 | 华能（广东）能源开发有限公司海门电厂 | 海门#1机组 | 400.0000 | 1036.0000
19 | 华能（广东）能源开发有限公司海门电厂 | 海门#2机组 | 350.0000 | 1036.0000
20 | 华能（广东）能源开发有限公司汕头电厂 | 汕头#1机组 | 150.0000 | 300.0000
21 | 华能（广东）能源开发有限公司汕头电厂 | 汕头#3机组 | 230.0000 | 600.0000
22 | 华能（广东）能源开发有限公司汕头电厂 | 汕头#2机组 | 150.0000 | 300.0000
23 | 佛山市顺德五沙热电有限公司 | 德胜#2机组 | 120.0000 | 320.0000
24 | 佛山市顺德五沙热电有限公司 | 德胜#1机组 | 120.0000 | 320.0000
25 | 佛山市南海京能发电有限公司 | 新田B#3机组 | 150.0000 | 300.0000
26 | 佛山市南海京能发电有限公司 | 新田B#4机组 | 150.0000 | 300.0000
27 | 佛山恒益热电有限公司 | 恒益#1机组 | 230.0000 | 600.0000
28 | 佛山恒益热电有限公司 | 恒益#2机组 | 230.0000 | 600.0000
29 | 广东华电坪石发电有限公司 | 华坪光伏电站 | 0.0000 | 32.0000
30 | 广东华电坪石发电有限公司 | 坪石B2#4机组 | 150.0000 | 300.0000
31 | 广东华电坪石发电有限公司 | 坪石B2#5机组 | 150.0000 | 300.0000
32 | 广东粤电韶关发电厂有限公司 | 韶关B#11机组 | 180.0000 | 330.0000
33 | 广东粤电韶关发电厂有限公司 | 韶关B#10机组 | 180.0000 | 330.0000
34 | 广东粤电韶关发电厂有限公司 | 韶关A#2机组 | 240.0000 | 600.0000
35 | 广东粤电韶关发电厂有限公司 | 韶关A#1机组 | 240.0000 | 600.0000
36 | 深能合和电力（河源）有限公司 | 源和#1机组 | 240.0000 | 600.0000
37 | 深能合和电力（河源）有限公司 | 源和#2机组 | 240.0000 | 600.0000
38 | 国能（惠州）热电有限责任公司 | 霞涌B#3、#4机组 | 258.0500 | 501.2300
39 | 国能（惠州）热电有限责任公司 | 霞涌B#5、#6机组 | 258.0500 | 501.2300
40 | 国能（惠州）热电有限责任公司 | 霞涌#1机组 | 132.0000 | 330.0000
41 | 国能（惠州）热电有限责任公司 | 霞涌#2机组 | 132.0000 | 330.0000
42 | 广东惠州平海发电厂有限公司 | 平海#1机组 | 400.0000 | 1000.0000
43 | 广东惠州平海发电厂有限公司 | 平海#2机组 | 400.0000 | 1000.0000
44 | 广东红海湾发电有限公司 | 红海湾#2机组 | 250.0000 | 630.0000
45 | 广东红海湾发电有限公司 | 红海湾#1机组 | 250.0000 | 630.0000
46 | 广东红海湾发电有限公司 | 红海湾#3机组 | 270.0000 | 660.0000
47 | 广东红海湾发电有限公司 | 红海湾#4机组 | 270.0000 | 660.0000
48 | 国能粤电台山发电有限公司 | 铜鼓B#5机组 | 230.0000 | 630.0000
49 | 国能粤电台山发电有限公司 | 铜鼓C#6机组 | 350.0000 | 1000.0000
50 | 国能粤电台山发电有限公司 | 铜鼓C#7机组 | 350.0000 | 1000.0000
51 | 国能粤电台山发电有限公司 | 铜鼓A#1机组 | 230.0000 | 630.0000
52 | 国能粤电台山发电有限公司 | 铜鼓A#2机组 | 230.0000 | 630.0000
53 | 国能粤电台山发电有限公司 | 铜鼓B#3机组 | 230.0000 | 630.0000
54 | 国能粤电台山发电有限公司 | 铜鼓B#4机组 | 230.0000 | 630.0000
55 | 阳西海滨电力发展有限公司 | 阳西#5机组 | 400.0000 | 1240.0000
56 | 阳西海滨电力发展有限公司 | 阳西#6机组 | 400.0000 | 1240.0000
57 | 阳西海滨电力发展有限公司 | 阳西#1机组 | 250.0000 | 600.0000
58 | 阳西海滨电力发展有限公司 | 阳西#2机组 | 250.0000 | 600.0000
59 | 阳西海滨电力发展有限公司 | 阳西#4机组 | 264.0000 | 660.0000
60 | 阳西海滨电力发展有限公司 | 阳西#3机组 | 264.0000 | 660.0000
61 | 湛江中粤能源有限公司 | 调顺#1机组 | 240.0000 | 630.0000
62 | 湛江中粤能源有限公司 | 调顺#2机组 | 240.0000 | 630.0000
63 | 湛江电力有限公司 | 湛江#3机组 | 150.0000 | 330.0000
64 | 湛江电力有限公司 | 湛江#4机组 | 150.0000 | 330.0000
65 | 湛江电力有限公司 | 湛江#2机组 | 150.0000 | 330.0000
66 | 湛江电力有限公司 | 湛江#1机组 | 150.0000 | 330.0000
67 | 广东能源茂名热电厂有限公司 | 茂名#5机组 | 140.0000 | 200.0000
68 | 广东能源茂名热电厂有限公司 | 茂名#7机组 | 250.0000 | 600.0000
69 | 广东能源茂名热电厂有限公司 | 茂名#6机组 | 152.6000 | 330.0000
70 | 广东大唐国际潮州发电有限责任公司 | 柘林A#2机组 | 260.0000 | 630.0000
71 | 广东大唐国际潮州发电有限责任公司 | 柘林B#4机组 | 400.0000 | 1000.0000
72 | 广东大唐国际潮州发电有限责任公司 | 柘林B#3机组 | 400.0000 | 1000.0000
73 | 广东大唐国际潮州发电有限责任公司 | 柘林A#1机组 | 280.0000 | 630.0000
74 | 广东粤电靖海发电有限公司 | 靖海A#1机组 | 250.0000 | 630.0000
75 | 广东粤电靖海发电有限公司 | 靖海B#3机组 | 400.0000 | 1000.0000
76 | 广东粤电靖海发电有限公司 | 靖海B#4机组 | 400.0000 | 1000.0000
77 | 广东粤电靖海发电有限公司 | 靖海A#2机组 | 250.0000 | 630.0000
78 | 广东粤电云河发电有限公司 | 云浮C#5机组 | 150.0000 | 300.0000
79 | 广东粤电云河发电有限公司 | 云浮C#6机组 | 150.0000 | 300.0000
80 | 国能（肇庆）热电有限公司 | 白沙B#3、#4机组 | 258.0000 | 500.0000
81 | 国能（肇庆）热电有限公司 | 白沙B#5、#6机组 | 258.0000 | 500.0000
82 | 国能（肇庆）热电有限公司 | 白沙#1机组 | 140.0000 | 350.0000
83 | 国能（肇庆）热电有限公司 | 白沙#2机组 | 140.0000 | 350.0000
84 | 广东宝丽华电力有限公司 | 荷树园B#3机组 | 160.0000 | 300.0000
85 | 广东宝丽华电力有限公司 | 荷树园A#1机组 | 80.0000 | 135.0000
86 | 广东宝丽华电力有限公司 | 荷树园A#2机组 | 80.0000 | 135.0000
87 | 广东宝丽华电力有限公司 | 荷树园B#5机组 | 160.0000 | 300.0000
88 | 广东宝丽华电力有限公司 | 荷树园B#6机组 | 160.0000 | 300.0000
89 | 广东宝丽华电力有限公司 | 荷树园B#4机组 | 160.0000 | 300.0000
90 | 华能汕头海门发电有限责任公司 | 海门#3机组 | 400.0000 | 1000.0000
91 | 华能汕头海门发电有限责任公司 | 海门#4机组 | 350.0000 | 1000.0000
92 | 深圳市深汕特别合作区华润电力有限公司 | 小漠#2机组 | 400.0000 | 1050.0000
93 | 深圳市深汕特别合作区华润电力有限公司 | 小漠#1机组 | 400.0000 | 1050.0000
94 | 湖南华润电力鲤鱼江有限公司 | 鲤鱼江#1机组 | 160.0000 | 330.0000
95 | 湖南华润电力鲤鱼江有限公司 | 鲤鱼江#2机组 | 160.0000 | 330.0000
96 | 华润电力湖南有限公司 | 桥口#1机组 | 325.0000 | 650.0000
97 | 华润电力湖南有限公司 | 桥口#2机组 | 325.0000 | 650.0000
98 | 广东粤电大埔发电有限公司 | 汇东#1机组 | 198.0000 | 660.0000
99 | 广东粤电大埔发电有限公司 | 汇东#2机组 | 198.0000 | 660.0000
100 | 中山粤海能源有限公司 | 粤海#1机组 | 165.0000 | 300.0000
101 | 中山粤海能源有限公司 | 粤海#2机组 | 165.0000 | 300.0000
102 | 广东广合电力有限公司 | 沙角C#2机组 | 230.0000 | 660.0000
103 | 广东广合电力有限公司 | 沙角C#3机组 | 230.0000 | 660.0000
104 | 广东广合电力有限公司 | 沙角C#1机组 | 230.0000 | 660.0000
105 | 广州恒运企业集团股份有限公司 | 恒运C#7机组 | 120.0000 | 210.0000
106 | 广州恒运企业集团股份有限公司 | 恒运C#6机组 | 120.0000 | 210.0000
107 | 广东省粤泷发电有限责任公司 | 定能#1机组 | 80.0000 | 135.0000
108 | 广东省粤泷发电有限责任公司 | 定能#2机组 | 80.0000 | 135.0000
109 | 南海发电一厂有限公司 | 新田A#1机组 | 100.0000 | 130.0000
110 | 南海发电一厂有限公司 | 新田A#2机组 | 100.0000 | 200.0000
111 | 仁化县华粤煤矸石电力有限公司 | 华粤#1机组 | 50.0000 | 50.0000
112 | 仁化县华粤煤矸石电力有限公司 | 华粤#2机组 | 50.0000 | 50.0000
113 | 新会双水发电（B厂）有限公司 | 双水#5机组 | 75.0000 | 150.0000
114 | 新会双水发电（B厂）有限公司 | 双水#6机组 | 75.0000 | 150.0000
115 | 云浮发电厂（Ｂ厂）有限公司 | 云浮B#3机组 | 94.5000 | 135.0000
116 | 云浮发电厂（Ｂ厂）有限公司 | 云浮B#4机组 | 94.5000 | 135.0000
117 | 国粤（韶关）电力有限公司 | 浈江#1机组 | 180.0000 | 350.0000
118 | 国粤（韶关）电力有限公司 | 浈江#2机组 | 180.0000 | 350.0000
119 | 陆丰宝丽华新能源电力有限公司 | 甲湖湾#1机组 | 350.0000 | 1000.0000
120 | 陆丰宝丽华新能源电力有限公司 | 甲湖湾#2机组 | 350.0000 | 1000.0000
121 | 广东华电韶关热电有限公司 | 雄州#1机组 | 180.0000 | 350.0000
122 | 广东华电韶关热电有限公司 | 雄州#2机组 | 180.0000 | 350.0000
123 | 珠海经济特区广珠发电有限责任公司 | 珠海A#1机组 | 300.0000 | 700.0000
124 | 珠海经济特区广珠发电有限责任公司 | 珠海A#2机组 | 300.0000 | 700.0000
125 | 广东大唐国际雷州发电有限责任公司 | 乌石湾#1机组 | 400.0000 | 1000.0000
126 | 广东大唐国际雷州发电有限责任公司 | 乌石湾#2机组 | 400.0000 | 1000.0000
127 | 广东粤电博贺能源有限公司 | 博贺#1机组 | 400.0000 | 1000.0000
128 | 广东粤电博贺能源有限公司 | 博贺#2机组 | 400.0000 | 1000.0000
129 | 深能（河源）电力有限公司 | 源和B#3机组 | 350.0000 | 1000.0000
130 | 深能（河源）电力有限公司 | 源和B#4机组 | 340.0000 | 1000.0000
131 | 江门市新会双水发电三厂有限公司 | 双水A#7机组 | 240.0000 | 600.0000
132 | 国能清远发电有限责任公司 | 园山#1机组 | 300.0000 | 1000.0000
133 | 国能清远发电有限责任公司 | 园山#2机组 | 300.0000 | 1000.0000
134 | 华润电力（云浮）有限公司 | 牛远#1机组 | 231.0000 | 660.0000
135 | 华润电力（云浮）有限公司 | 牛远#2机组 | 231.0000 | 660.0000
136 | 东莞中电第二热电有限公司 | 东兴B#5、#6机组 | 270.0000 | 470.0000
137 | 东莞中电第二热电有限公司 | 东兴B#7、#8机组 | 270.0000 | 470.0000
138 | 广州协鑫蓝天燃气热电有限公司 | 协鑫#1、#2机组 | 130.0000 | 196.0000
139 | 广州协鑫蓝天燃气热电有限公司 | 协鑫#3、#4机组 | 130.0000 | 196.0000
140 | 深圳钰湖电力有限公司 | 钰湖#1、#2机组 | 142.0800 | 180.0000
141 | 深圳钰湖电力有限公司 | 钰湖#3、#4机组 | 143.0900 | 180.0000
142 | 国电投（珠海横琴）热电有限公司 | 望洋#1、#2机组 | 270.0000 | 390.0000
143 | 国电投（珠海横琴）热电有限公司 | 望洋#3、#4机组 | 270.0000 | 390.0000
144 | 中海油珠海天然气发电有限公司 | 依海#1、#2机组 | 270.0000 | 460.0000
145 | 中海油珠海天然气发电有限公司 | 依海#3、#4机组 | 270.0000 | 460.0000
146 | 中山嘉明电力有限公司 | 横门C#7、#8机组 | 270.0000 | 460.0000
147 | 中山嘉明电力有限公司 | 横门C#5、#6机组 | 270.0000 | 460.0000
148 | 中山嘉明电力有限公司 | 横门C#9、#10机组 | 270.0000 | 460.0000
149 | 中山嘉明电力有限公司 | 横门B#3机组 | 260.0000 | 390.0000
150 | 中山嘉明电力有限公司 | 横门B#4机组 | 260.0000 | 390.0000
151 | 中山市永安电力有限公司 | 永安#1、#2机组 | 140.0000 | 180.0000
152 | 东莞深燃天然气热电有限公司 | 高埗B#5、#6机组 | 282.0000 | 470.0000
153 | 东莞深燃天然气热电有限公司 | 高埗#1、#2机组 | 145.0000 | 180.0000
154 | 东莞深燃天然气热电有限公司 | 高埗#3、#4机组 | 145.0000 | 180.0000
155 | 广东惠州天然气发电有限公司 | 昭阳#4、#7机组 | 270.0000 | 460.0000
156 | 广东惠州天然气发电有限公司 | 昭阳#5、#8机组 | 270.0000 | 460.0000
157 | 广东惠州天然气发电有限公司 | 昭阳#6、#9机组 | 270.0000 | 460.0000
158 | 广东惠州天然气发电有限公司 | 昭阳#3机组 | 240.0000 | 390.0000
159 | 广东惠州天然气发电有限公司 | 昭阳#1机组 | 240.0000 | 390.0000
160 | 广东惠州天然气发电有限公司 | 昭阳#2机组 | 240.0000 | 390.0000
161 | 深圳市广前电力有限公司 | 前湾#1机组 | 240.0000 | 390.0000
162 | 深圳市广前电力有限公司 | 前湾#2机组 | 240.0000 | 390.0000
163 | 深圳市广前电力有限公司 | 前湾#3机组 | 240.0000 | 390.0000
164 | 深圳市东部电力有限公司 | 能东#1机组 | 240.0000 | 390.0000
165 | 深圳市东部电力有限公司 | 能东#2机组 | 240.0000 | 390.0000
166 | 深圳市东部电力有限公司 | 能东#3机组 | 240.0000 | 390.0000
167 | 深圳南天电力有限公司 | 美视B#5、#6机组 | 173.1800 | 243.0000
168 | 深圳南天电力有限公司 | 美视#9、#10机组 | 168.0000 | 260.0000
169 | 广州珠江天然气发电有限公司 | 展能#1机组 | 230.0000 | 390.0000
170 | 广州珠江天然气发电有限公司 | 展能#2机组 | 230.0000 | 390.0000
171 | 中电（四会）热电有限责任公司 | 桔乡#1、#2机组 | 270.0000 | 409.0000
172 | 中电（四会）热电有限责任公司 | 桔乡#3、#4机组 | 270.0000 | 409.0000
173 | 广东粤电新会发电有限公司 | 崖门#1、#2机组 | 270.0000 | 453.0000
174 | 广东粤电新会发电有限公司 | 崖门#3、#4机组 | 270.0000 | 453.0000
175 | 广东大唐国际肇庆热电有限责任公司 | 禄村#1、#2机组 | 260.0000 | 447.0000
176 | 广东大唐国际肇庆热电有限责任公司 | 禄村#3、#4机组 | 260.0000 | 447.0000
177 | 广东粤电中山热电厂有限公司 | 怡丰#1、#2机组 | 270.0000 | 460.0000
178 | 广东粤电中山热电厂有限公司 | 怡丰#3、#4机组 | 270.0000 | 460.0000
179 | 广东粤电中山热电厂有限公司 | 怡丰#5、#6机组 | 270.0000 | 460.0000
180 | 珠海深能洪湾电力有限公司 | 洪湾#4、#5机组 | 140.0000 | 180.0000
181 | 珠海深能洪湾电力有限公司 | 洪湾#6、#7机组 | 140.0000 | 180.0000
182 | 珠海深能洪湾电力有限公司 | 洪湾B#8、#9机组 | 300.0000 | 498.2200
183 | 珠海深能洪湾电力有限公司 | 洪湾B#10、#11机组 | 300.0000 | 498.2200
184 | 国电中山燃气发电有限公司 | 民众#1、#2机组 | 202.0000 | 269.0000
185 | 国电中山燃气发电有限公司 | 民众#3、#4机组 | 202.0000 | 269.0000
186 | 佛山市福能发电有限公司 | 福能#4、#5机组 | 140.0000 | 180.0000
187 | 佛山市福能发电有限公司 | 福能#6、#7机组 | 140.0000 | 180.0000
188 | 深圳南山热电股份有限公司 | 南山#1、#2机组 | 141.3800 | 183.4000
189 | 深圳南山热电股份有限公司 | 南山#3、#4机组 | 141.3300 | 183.4000
190 | 深圳南山热电股份有限公司 | 南山#10、#11机组 | 145.7100 | 183.4000
191 | 惠州深能源丰达电力有限公司 | 丰达#1、#3机组 | 140.0000 | 180.0000
192 | 惠州深能源丰达电力有限公司 | 丰达#2、#4机组 | 140.0000 | 180.0000
193 | 惠州深能源丰达电力有限公司 | 丰达B#5机组 | 295.0000 | 491.0000
194 | 惠州深能源丰达电力有限公司 | 丰达B#6机组 | 295.0000 | 491.0000
195 | 东莞虎门电厂 | 虎门#3、#7机组 | 140.0000 | 180.0000
196 | 中海油深圳电力有限公司 | 福华德#6、#7机组 | 146.5900 | 180.0000
197 | 中海油深圳电力有限公司 | 福华德#8、#9机组 | 147.1300 | 180.0000
198 | 东莞深能源樟洋电力有限公司 | 樟洋#1、#2机组 | 140.0000 | 180.0000
199 | 东莞深能源樟洋电力有限公司 | 樟洋#3、#4机组 | 140.0000 | 180.0000
200 | 东莞深能源樟洋电力有限公司 | 樟洋#5机组 | 285.0000 | 475.0000
201 | 东莞深能源樟洋电力有限公司 | 樟洋#6机组 | 285.0000 | 475.0000
202 | 深圳大唐宝昌燃气发电有限公司 | 宝昌#5、#6机组 | 142.2600 | 183.4000
203 | 深圳大唐宝昌燃气发电有限公司 | 宝昌#7、#8机组 | 141.3100 | 183.4000
204 | 深圳大唐宝昌燃气发电有限公司 | 宝昌#9、#10机组 | 274.0000 | 497.6000
205 | 深圳大唐宝昌燃气发电有限公司 | 宝昌#11、#12机组 | 274.0000 | 497.6000
206 | 东莞中电九丰新能源热电有限公司 | 立沙岛#1、#2机组 | 145.0000 | 180.0000
207 | 东莞中电九丰新能源热电有限公司 | 立沙岛#3、#4机组 | 145.0000 | 180.0000
208 | 华电福新广州能源有限公司 | 福新#1、#2机组 | 402.0000 | 669.3000
209 | 华电福新广州能源有限公司 | 福新#3、#4机组 | 402.0000 | 669.3000
210 | 广东华电清远能源有限公司 | 玖茗#1、#2机组 | 270.0000 | 501.6000
211 | 广东华电清远能源有限公司 | 玖茗#3、#4机组 | 270.0000 | 501.6000
212 | 华能东莞燃机热电有限责任公司 | 谢岗#1、#2机组 | 270.0000 | 472.5000
213 | 华能东莞燃机热电有限责任公司 | 谢岗#3、#4机组 | 270.0000 | 472.5000
214 | 珠海市钰海电力有限公司 | 钰海#1机组 | 270.0000 | 465.0000
215 | 珠海市钰海电力有限公司 | 钰海#2机组 | 270.0000 | 465.0000
216 | 东莞市粤明新能源热电有限公司 | 蓝月#1、#2机组 | 270.0000 | 501.6000
217 | 东莞市粤明新能源热电有限公司 | 蓝月#3、#4、#5机组 | 200.0000 | 424.6000
218 | 东莞市粤湾新能源有限公司 | 悦湾#1、#2机组 | 292.0000 | 496.6000
219 | 东莞市粤湾新能源有限公司 | 悦湾#3、#4机组 | 292.0000 | 486.6000
220 | 大唐佛山热电有限责任公司 | 鳌围#1、#2机组 | 260.0000 | 490.4000
221 | 大唐佛山热电有限责任公司 | 鳌围#3、#4机组 | 260.0000 | 490.4000
222 | 广东粤电花都天然气热电有限公司 | 岭南#1、#2机组 | 276.0000 | 460.0000
223 | 广东粤电花都天然气热电有限公司 | 岭南#3、#4机组 | 276.0000 | 460.0000
224 | 国家电投集团揭东能源有限公司 | 万新#1、#2机组 | 91.2000 | 114.0000
225 | 国家电投集团揭东能源有限公司 | 万新#3、#4机组 | 91.2000 | 114.0000
226 | 汕头华电发电有限公司 | 莲花峰#1机组 | 204.0000 | 680.0000
227 | 汕头华电发电有限公司 | 莲花峰#2机组 | 204.0000 | 680.0000
228 | 东莞市粤文智慧能源有限公司 | 科然#1、#2机组 | 270.0000 | 500.6600
229 | 东莞市粤文智慧能源有限公司 | 科然#3、#4机组 | 270.0000 | 500.6600
230 | 广东粤电大亚湾综合能源有限公司 | 煜阳#1、#3机组 | 280.0000 | 665.0000
231 | 广东粤电大亚湾综合能源有限公司 | 煜阳#2、#4机组 | 280.0000 | 665.0000
232 | 广东粤电永安天然气热电有限公司 | 鼎安#1、#2机组 | 270.0000 | 487.0000
233 | 广东粤电永安天然气热电有限公司 | 鼎安#3、#4机组 | 270.0000 | 487.0000
234 | 广州恒运东区天然气热电有限公司 | 东恒#1、#2机组 | 270.0000 | 460.0000
235 | 广州恒运东区天然气热电有限公司 | 东恒#3、#4机组 | 270.0000 | 460.0000
236 | 广东粤电滨海湾能源有限公司 | 滨海湾#1机组 | 325.2500 | 828.0000
237 | 广东粤电滨海湾能源有限公司 | 滨海湾#2机组 | 325.2500 | 828.0000
238 | 广东粤电滨海湾能源有限公司 | 滨海湾#3机组 | 325.2500 | 828.0000
239 | 广州发展南沙电力有限公司 | 金珠#1机组 | 343.0000 | 687.0000
240 | 广州发展南沙电力有限公司 | 金珠#2机组 | 343.0000 | 687.0000
241 | 岭澳核电有限公司 | 岭澳#1机组 | 760.0000 | 990.0000
242 | 岭澳核电有限公司 | 岭澳#2机组 | 760.0000 | 990.0000
243 | 岭东核电有限公司 | 岭澳#3机组 | 833.0000 | 1086.0000
244 | 岭东核电有限公司 | 岭澳#4机组 | 833.0000 | 1086.0000
245 | 阳江核电有限公司 | 阳核#5机组 | 869.0000 | 1086.0000
246 | 阳江核电有限公司 | 阳核#6机组 | 869.0000 | 1086.0000
247 | 阳江核电有限公司 | 阳核#1机组 | 869.0000 | 1086.0000
248 | 阳江核电有限公司 | 阳核#2机组 | 869.0000 | 1086.0000
249 | 阳江核电有限公司 | 阳核#3机组 | 869.0000 | 1086.0000
250 | 阳江核电有限公司 | 阳核#4机组 | 869.0000 | 1086.0000
251 | 中广核阳江海上风力发电有限公司 | 珍珠湾海风场 | 0.0000 | 400.0000
252 | 国家电投集团徐闻风力发电有限公司 | 盈和A海风场 | 0.0000 | 300.0000
253 | 国家电投集团徐闻风力发电有限公司 | 盈和B海风场 | 0.0000 | 300.0000
254 | 华能汕头风力发电有限公司 | 青澳风电场 | 0.0000 | 45.0500
255 | 广东粤电曲界风力发电有限公司 | 下海北A海风场 | 0.0000 | 198.0000
256 | 广东粤电曲界风力发电有限公司 | 下海北B海风场 | 0.0000 | 200.0000
257 | 广东粤电曲界风力发电有限公司 | 下海北C海风场 | 0.0000 | 203.5000
258 | 广东粤电珠海海上风电有限公司 | 璧青湾海风场 | 0.0000 | 300.0000
259 | 华润电力风能（汕头潮南）有限公司 | 龙岭风电场 | 0.0000 | 46.8500
260 | 三峡新能源阳江发电有限公司 | 峡沙海风场 | 0.0000 | 396.7500
261 | 三峡新能源阳江发电有限公司 | 峡阳A海风场 | 0.0000 | 399.9000
262 | 三峡新能源阳江发电有限公司 | 峡阳B海风场 | 0.0000 | 902.2000
263 | 三峡新能源阳江发电有限公司 | 海路海风场 | 0.0000 | 1000.0000
264 | 广东粤电阳江海上风电有限公司 | 尚洋湾海风场 | 0.0000 | 300.0000
265 | 中广核新能源（惠州）有限公司 | 彩石滩海风场 | 0.0000 | 250.0000
266 | 中广核新能源（惠州）有限公司 | 彩石滩B海风场 | 0.0000 | 750.0000
267 | 中广核汕尾新能源有限公司 | 澎湃A海风场 | 0.0000 | 500.0000
268 | 中广核汕尾新能源有限公司 | 澎湃B海风场 | 0.0000 | 400.0000
269 | 广东粤电徐闻新能源有限公司 | 友好光伏电站 | 0.0000 | 550.0000
270 | 广东惠博新能源有限公司 | 公子岭光伏电站 | 0.0000 | 240.0000
271 | 广东江门恒光新能源有限公司 | 华侨光伏A站 | 0.0000 | 200.0000
272 | 广东葵潭新能源有限公司 | 栗源光伏电站 | 0.0000 | 500.0000
273 | 广东华电南雄新能源有限公司 | 园岭光伏电站 | 0.0000 | 80.0000
274 | 连州穗发光伏有限公司 | 星子光伏电站 | 0.0000 | 200.0000
275 | 广东江门恒光二期新能源有限公司 | 华侨光伏B站 | 0.0000 | 300.0000
276 | 江门广发渔业光伏有限公司 | 茭一光伏电站 | 0.0000 | 300.0000
277 | 广东清远华电发电有限公司 | 星光光伏电站 | 0.0000 | 50.0000
278 | 佛山广能新能源有限公司 | 椿萱光伏电站 | 0.0000 | 300.0000
279 | 通威渔光一体科技（江门）有限公司 | 冲口光伏B站 | 0.0000 | 87.2400
280 | 佛冈汇能能源有限公司 | 水头光伏电站 | 0.0000 | 200.0000
281 | 阳山中核能源有限公司 | 小江光伏电站 | 0.0000 | 300.0000
282 | 台山市鑫昊新能源有限公司 | 冲口光伏A站 | 0.0000 | 150.0000
283 | 乐昌穗发新能源有限公司 | 长来光伏电站 | 0.0000 | 59.3750
284 | 乐昌穗发新能源有限公司 | 云岩光伏电站 | 0.0000 | 50.0000
285 | 中能建（台山）新能源有限公司 | 华侨光伏C站 | 0.0000 | 78.0000
286 | 南方电网调峰调频（广东）储能科技有限公司梅州分公司 | 宝湖储能电站 | -70.0000 | 70.0000
287 | 肇庆万里扬能源服务有限公司 | 万羚储能电站 | -100.0000 | 100.0000
288 | 三峡新能源阳江发电有限公司 | 峡安储能电站 | -30.0000 | 30.0000
289 | 西都(广东)电力投资有限公司 | 清城储能站 | -200.0000 | 200.0000
290 | 雷州投控能源发展有限公司 | 英利储能站 | -200.0000 | 200.0000
291 | 梅州蓄能发电有限公司 | 梅蓄电厂#1机组(正向) | -300.0000 | 300.0000
292 | 梅州蓄能发电有限公司 | 梅蓄电厂#2机组(正向) | -300.0000 | 300.0000
293 | 梅州蓄能发电有限公司 | 梅蓄电厂#3机组(正向) | -300.0000 | 300.0000
294 | 梅州蓄能发电有限公司 | 梅蓄电厂#4机组(正向) | -300.0000 | 300.0000
295 | 中城大有新能源（佛山）有限公司 | 聚龙储能#1-20机组(正向) | -100.0000 | 100.0000
296 | 广东能源梅州新能源有限公司 | 中坪光伏电站 | 0.0000 | 400.0000
297 | 深圳能源光明电力有限公司 | 光明#1机组 | 320.0000 | 666.6000
298 | 深圳能源光明电力有限公司 | 光明#2机组 | 320.0000 | 666.6000
299 | 深圳能源光明电力有限公司 | 光明#3机组 | 320.0000 | 666.6000
300 | 深圳能源集团股份有限公司东部电厂 | 能东B#4机组 | 400.0000 | 669.6500
301 | 深圳能源集团股份有限公司东部电厂 | 能东B#5机组 | 400.0000 | 669.6500
302 | 肇庆华海能源投资有限公司 | 华海#1、#2机组 | 89.3000 | 119.0900
303 | 肇庆华海能源投资有限公司 | 华海#3、#4机组 | 89.3000 | 119.0900
304 | 中节能（阳江）风力发电有限公司 | 融星海风场 | 0.0000 | 300.0000
305 | 大唐汕头新能源有限公司 | 勒门海风场 | 0.0000 | 245.0000
306 | 大唐汕头新能源有限公司 | 勒门B海风场 | 0.0000 | 354.0000
307 | 广东华电福新阳江海上风电有限公司 | 菩堤海风场 | 0.0000 | 500.0000
308 | 华能（汕头金平）新能源有限责任公司 | 鮀莲光伏电站 | 0.0000 | 88.0000
309 | 四会鑫旭新能源开发有限公司 | 下茆光伏电站 | 0.0000 | 163.9200
310 | 中广核新能源海上风电（汕尾）有限公司 | 玄武A海风场 | 0.0000 | 198.0000
311 | 中广核新能源海上风电（汕尾）有限公司 | 玄武B海风场 | 0.0000 | 302.0000
312 | 仁化县金泽新能源发电有限公司 | 金泽光伏电站 | 0.0000 | 244.5000
313 | 揭阳慈航风电有限公司 | 慈航B海风场 | 0.0000 | 502.0000
314 | 揭阳前詹风电有限公司 | 慈航A海风场（前詹） | 0.0000 | 406.5000
315 | 阳江市晶步科技有限公司 | 晶红光伏电站 | 0.0000 | 300.0000
316 | 阳江明阳海上风电开发有限公司 | 蕴阳海风场 | 0.0000 | 300.0000
317 | 肇庆市莱特斯新能源有限公司 | 京能光伏电站 | 0.0000 | 300.0000
318 | 连州市中曼新能源有限公司 | 中曼光伏电站 | 0.0000 | 120.0000
319 | 连州市海得新能源开发有限公司 | 高山光伏电站 | 0.0000 | 100.0000
320 | 阳江明阳蕴华海上风电开发有限公司 | 蕴华海风场 | 0.0000 | 500.0000
321 | 阳江明阳蕴华海上风电开发有限公司 | 蕴成海风场 | 0.0000 | 16.6000
322 | 广东能源青洲海上风电有限公司 | 合和海风场 | 0.0000 | 1000.0000
323 | 华能广东汕头海上风电有限责任公司 | 广澳海风场 | 0.0000 | 594.0000
324 | 始兴县泽洋新能源发电有限公司 | 泽洋光伏电站 | 0.0000 | 50.0000
325 | 中能建投（阳江）新能源有限公司 | 红旗光伏电站 | 0.0000 | 296.7000
326 | 华电(四会)新能源有限公司 | 龙口光伏电站 | 0.0000 | 200.0000
327 | 阳春文惠新能源科技有限公司 | 文惠光伏电站 | 0.0000 | 150.0000
328 | 湛江海上风力发电有限公司 | 致远海风场 | 0.0000 | 300.0000
329 | 湛江京信发电有限公司 | 东海#2机组 | 260.0000 | 600.0000
330 | 罗定绿能农业科技有限公司 | 榃泽迳光伏电站 | 0.0000 | 200.0000
331 | 华润（肇庆）太阳能发电有限公司 | 润集光伏电站 | 0.0000 | 100.0000
332 | 阳山县阳合新能源发电有限公司 | 源埠光伏电站#1机组 | 0.0000 | 90.0000
333 | 汕头市光耀新能源有限公司 | 恒和光伏电站#3发电机 | 0.0000 | 112.5000
334 | 汕头恒鹏新能源有限公司 | 陇田光伏电站1#、#2号机组 | 0.0000 | 300.0000
335 | 中能建投金龙山风电（南雄）有限公司 | 迎龙风电场 | 0.0000 | 49.8000
336 | 乳源瑶族自治县粤水电能源有限公司 | 埕头风电场 | 0.0000 | 40.0000
337 | 南澳县南亚新能源技术开发有限公司 | 南亚风电场 | 0.0000 | 33.0000

## 储能机组指定模式清单(2025-05-17)
序号 | 运行日 | 电厂名 | 机组名称 | 报价模式